## TDSheet
|  |  |  | СОГЛАСОВАНО: | [12 empty] | УТВЕРЖДАЮ:
|  |  |  | Начальник ДТПиРОиРОЭХ | [12 empty] | Первый заместитель генерального директора -
главный инженер
[6 empty] | Харебов О.А. | [11 empty] | Абаимов В.М.
|  |  |  | 1 ноября | 2021 г. | [11 empty] | 1 ноября 2021 |  | г.
ГОДОВОЙ ПЛАН КАПИТАЛЬНОГО РЕМОНТА ВЛ 0,38-20 кВ ПО Служба РЭС ЭЛЕКТРИЧЕСКИХ СЕТЕЙ НА 2022 ГГ.
| Сценарий: |  | 2022_ТОиР_Диагностика_АО "Чеченэнерго" (Утвержден)
№ п/п |  | Наименование объекта | [6 empty] | Протяженность ремонтируемых ВЛ, км | Номер и тип опоры, пролета | Наименование работы |  | Единица измерения | Физический объем |  |  | Стоимость ремонта, тыс. руб. |  |  | Трудозатраты, чел. час |  | Потребность в материалах и оборудовании | Сроки выполнения ремонта (поквартально)
[14 empty] | План |  | Факт | План |  | Факт | План | Факт
1 |  | 2 | [6 empty] | 3 | 4 | 5 |  | 6 | 7 |  | 8 | 9 |  | 10 | 11 | 12 | 13 | 14
ВЛ 0,38 кВ
|  | Служба РЭС | [14 empty] | 57849.7142 |  |  | 36199.6788
|  | ГГЭС | [14 empty] | 8249.3161 |  |  | 7071.6326
|  | ВЛ-0,4кВ | [14 empty] | 3596.7897 |  |  | 1958.2006
1 |  | ВЛ-0,4кВ Ф-2 от КТП 17-15/250 ПС "Консервная" | [7 empty] | ЛЭП 0,4 кВ | [6 empty] | 33.2481 |  |  | 31.48
|  | ВЛ-0,4кВ Ф-2 от КТП 17-15/250 ПС "Консервная" | [6 empty] | 0,875 (0,091) | ЛЭП 0,4 кВ | [6 empty] | 33.2481 |  |  | 31.48 |  |  | 2 квартал
2 |  | ВЛ 0,4 кВ Ф-4 от ТП 33-38/400кВ ПС "Северная" | [7 empty] | ЛЭП 0,4 кВ | [6 empty] | 9.0755 |  |  | 0.8072
|  | ВЛ 0,4 кВ Ф-4 от ТП 33-38/400кВ ПС "Северная" | [6 empty] | 0,244 (0,00949) | ЛЭП 0,4 кВ | [6 empty] | 9.0755 |  |  | 0.8072 |  |  | 3 квартал
3 |  | ВЛ 0,4 кВ Ф-2 от ТП 22-561/630кВ ПС "Южная" | [7 empty] | ЛЭП 0,4 кВ | [6 empty] | 18.0527 |  |  | 0.8072
|  | ВЛ 0,4 кВ Ф-2 от ТП 22-561/630кВ ПС "Южная" | [6 empty] | 0,144 (0,01008) | ЛЭП 0,4 кВ | [6 empty] | 18.0527 |  |  | 0.8072 |  |  | 3 квартал
4 |  | ВЛ 0,4 кВ Ф-1 от КТП 10-797/2x400кВ ПС "Северная" | [7 empty] | ЛЭП 0,4 кВ | [6 empty] | 116.8857 |  |  | 139.55
|  | ВЛ 0,4 кВ Ф-1 от КТП 10-797/2x400кВ ПС "Северная" | [6 empty] | 0,555 (0,36942) | ЛЭП 0,4 кВ | [6 empty] | 116.8857 |  |  | 139.55 |  |  | 2 квартал
[11 empty] | Замена провода ВЛ напряжением 0,38 кВ при отсутствии переходов при количестве опор на 1 км не более 22 |  | 1 км провода | 0.35
5 |  | ВЛ 0,4 кВ Ф-1 от ТП 15-115/400кВ ПС "Северная" | [7 empty] | ЛЭП 0,4 кВ | [6 empty] | 30.8633 |  |  | 46.41
|  | ВЛ 0,4 кВ Ф-1 от ТП 15-115/400кВ ПС "Северная" | [6 empty] | 0,868 (0,06638) | ЛЭП 0,4 кВ | [6 empty] | 30.8633 |  |  | 46.41 |  |  | 2 квартал
6 |  | ВЛ 0,4 кВ Ф-2 от ТП 35-594/400/2кВА ПС "Холодильник" | [7 empty] | ЛЭП 0,4 кВ | [6 empty] | 29.5904 |  |  | 11.3008
|  | ВЛ 0,4 кВ Ф-2 от ТП 35-594/400/2кВА ПС "Холодильник" | [6 empty] | 0,98 (0,049) | ЛЭП 0,4 кВ | [6 empty] | 29.5904 |  |  | 11.3008 |  |  | 2 квартал
7 |  | ВЛ 0,4 кВ Ф-2 от МТП 2-10 74/63кВ ПС "Тепличный" | [7 empty] | ЛЭП 0,4 кВ | [6 empty] | 281.5922 |  |  | 231.5584
|  | ВЛ 0,4 кВ Ф-2 от МТП 2-10 74/63кВ ПС "Тепличный" | [6 empty] | 0,66 (0,58605) | ЛЭП 0,4 кВ | [6 empty] | 281.5922 |  |  | 231.5584 |  |  | 3 квартал
8 |  | ВЛ 0,4 кВ Ф-1 от ТП 23-201/630кВ ПС "Восточная" | [7 empty] | ЛЭП 0,4 кВ | [6 empty] | 9.4621 |  |  | 9.25
|  | ВЛ 0,4 кВ Ф-1 от ТП 23-201/630кВ ПС "Восточная" | [6 empty] | 0,84 (0,273) | ЛЭП 0,4 кВ | [6 empty] | 9.4621 |  |  | 9.25 |  |  | 3 квартал
9 |  | ВЛ 0,4 кВ Ф-1 от ТП 7-122/630/2кВА ПС "Тепличный" | [7 empty] | ЛЭП 0,4 кВ | [6 empty] | 12.5508 |  |  | 0.8072
|  | ВЛ 0,4 кВ Ф-1 от ТП 7-122/630/2кВА ПС "Тепличный" | [6 empty] | 1,015 (0,01225) | ЛЭП 0,4 кВ | [6 empty] | 12.5508 |  |  | 0.8072 |  |  | 2 квартал
10 |  | ВЛ 0,4 кВ Ф-1 от КТП 7-609/630кВ ПС "Тепличная" | [7 empty] | ЛЭП 0,4 кВ | [6 empty] | 25.3789 |  |  | 48.06
|  | ВЛ 0,4 кВ Ф-1 от КТП 7-609/630кВ ПС "Тепличная" | [6 empty] | 0,639 (0,1278) | ЛЭП 0,4 кВ | [6 empty] | 25.3789 |  |  | 48.06 |  |  | 3 квартал
[11 empty] | Комплекс работ по замене железобетонной промежуточной опоры ВЛ напряжением 0,38 кВ |  | 1 опора | 2
11 |  | ВЛ 0,4 кВ Ф-1 от МТП 21-851/160кВ ПС "Южная" | [7 empty] | ЛЭП 0,4 кВ | [6 empty] | 9.8207 |  |  | 9.25
|  | ВЛ 0,4 кВ Ф-1 от МТП 21-851/160кВ ПС "Южная" | [6 empty] | 0,392 (0,02316) | ЛЭП 0,4 кВ | [6 empty] | 9.8207 |  |  | 9.25 |  |  | 2 квартал
12 |  | ВЛ 0,4 кВ Ф-2 от ТП 15-280/250кВ ПС "Черноречье" | [7 empty] | ЛЭП 0,4 кВ | [6 empty] | 20.6733 |  |  | 11.3008
|  | ВЛ 0,4 кВ Ф-2 от ТП 15-280/250кВ ПС "Черноречье" | [6 empty] | 0,345 (0,04391) | ЛЭП 0,4 кВ | [6 empty] | 20.6733 |  |  | 11.3008 |  |  | 2 квартал
13 |  | ВЛ 0,4 кВ Ф-1 от ТП 35-759/1х250кВ ПС "Холодильник" | [7 empty] | ЛЭП 0,4 кВ | [6 empty] | 54.8 |  |  | 70.02
|  | ВЛ 0,4 кВ Ф-1 от ТП 35-759/1х250кВ ПС "Холодильник" | [6 empty] | 0,765 (0,221) | ЛЭП 0,4 кВ | [6 empty] | 54.8 |  |  | 70.02 |  |  | 2 квартал
14 |  | ВЛ 0,4 кВ Ф-1 от МТП 3-867/250кВ ПС "БКНС" | [7 empty] | ЛЭП 0,4 кВ | [6 empty] | 7.9252 |  |  | 22.1
|  | ВЛ 0,4 кВ Ф-1 от МТП 3-867/250кВ ПС "БКНС" | [6 empty] | 1,57 (0,17008) | ЛЭП 0,4 кВ | [6 empty] | 7.9252 |  |  | 22.1 |  |  | 3 квартал
15 |  | ВЛ 0,4 кВ Ф-2 от ТП 2-282/250кВ ПС "Черноречье" | [7 empty] | ЛЭП 0,4 кВ | [6 empty] | 1.844 |  |  | 4.56
|  | ВЛ 0,4 кВ Ф-2 от ТП 2-282/250кВ ПС "Черноречье" | [6 empty] | 0,197 (0,01829) | ЛЭП 0,4 кВ | [6 empty] | 1.844 |  |  | 4.56 |  |  | 3 квартал
16 |  | ВЛ 0,4 кВ Ф-1 от КТП 28-94/1/400/1/160кВ ПС "Северная" | [7 empty] | ЛЭП 0,4 кВ | [6 empty] | 2.166 |  |  | 6.08
|  | ВЛ 0,4 кВ Ф-1 от КТП 28-94/1/400/1/160кВ ПС "Северная" | [6 empty] | 0,07 (0,03033) | ЛЭП 0,4 кВ | [6 empty] | 2.166 |  |  | 6.08 |  |  | 2 квартал
17 |  | ВЛ 0,4 кВ Ф-2 от ТП 15-276/630кВ ПС "Черноречье" | [7 empty] | ЛЭП 0,4 кВ | [6 empty] | 36.0733 |  |  | 11.3008
|  | ВЛ 0,4 кВ Ф-2 от ТП 15-276/630кВ ПС "Черноречье" | [6 empty] | 0,451 (0,04857) | ЛЭП 0,4 кВ | [6 empty] | 36.0733 |  |  | 11.3008 |  |  | 2 квартал
18 |  | ВЛ 0,4 кВ Ф-4 от КТП 1-777/400кВ ПС "Электроприбор" | [7 empty] | ЛЭП 0,4 кВ | [6 empty] | 8.5023 |  |  | 7.87
|  | ВЛ 0,4 кВ Ф-4 от КТП 1-777/400кВ ПС "Электроприбор" | [6 empty] | 0,14 (0,091) | ЛЭП 0,4 кВ | [6 empty] | 8.5023 |  |  | 7.87 |  |  | 2 квартал
19 |  | ВЛ 0,4 кВ Ф-2 от КТП 6-125/400кВ ПС "Южная" | [7 empty] | ЛЭП 0,4 кВ | [6 empty] | 8.7364 |  |  | 7.87
|  | ВЛ 0,4 кВ Ф-2 от КТП 6-125/400кВ ПС "Южная" | [6 empty] | 0,08 (0,01733) | ЛЭП 0,4 кВ | [6 empty] | 8.7364 |  |  | 7.87 |  |  | 3 квартал
20 |  | ВЛ 0,4 кВ Ф-4 от КТП 19-194/250кВ ПС "Консервная" | [7 empty] | ЛЭП 0,4 кВ | [6 empty] | 58.1318 |  |  | 11.3008
|  | ВЛ 0,4 кВ Ф-4 от КТП 19-194/250кВ ПС "Консервная" | [6 empty] | 1,095 (0,04143) | ЛЭП 0,4 кВ | [6 empty] | 58.1318 |  |  | 11.3008 |  |  | 2 квартал
21 |  | ВЛ 0,4 кВ Ф-3 от ТП 2-138/250кВ ПС "Тепличный" | [7 empty] | ЛЭП 0,4 кВ | [6 empty] | 13.971 |  |  | 0.8072
|  | ВЛ 0,4 кВ Ф-3 от ТП 2-138/250кВ ПС "Тепличный" | [6 empty] | 0,305 (0,01068) | ЛЭП 0,4 кВ | [6 empty] | 13.971 |  |  | 0.8072 |  |  | 3 квартал
22 |  | ВЛ 0,4 кВ Ф-1 от ТП 32-330/2х160кВ ПС "Холодильник" | [7 empty] | ЛЭП 0,4 кВ | [6 empty] | 134.4828 |  |  | 19.1708
|  | ВЛ 0,4 кВ Ф-1 от ТП 32-330/2х160кВ ПС "Холодильник" | [6 empty] | 0,86 (0,0696) | ЛЭП 0,4 кВ | [6 empty] | 134.4828 |  |  | 19.1708 |  |  | 3 квартал
23 |  | ВЛ 0,4 кВ Ф-2 от ТП 32-330/2х160кВ ПС "Холодильник" | [7 empty] | ЛЭП 0,4 кВ | [6 empty] | 10.7341 |  |  | 13.95
|  | ВЛ 0,4 кВ Ф-2 от ТП 32-330/2х160кВ ПС "Холодильник" | [6 empty] | 0,721 (0,02343) | ЛЭП 0,4 кВ | [6 empty] | 10.7341 |  |  | 13.95 |  |  | 2 квартал
24 |  | ВЛ 0,4 кВ Ф-2 от КТП 27-651/250кВ ПС "Северная" | [7 empty] | ЛЭП 0,4 кВ | [6 empty] | 9.2855 |  |  | 9.39
|  | ВЛ 0,4 кВ Ф-2 от КТП 27-651/250кВ ПС "Северная" | [6 empty] | 0,634 (0,03434) | ЛЭП 0,4 кВ | [6 empty] | 9.2855 |  |  | 9.39 |  |  | 2 квартал
25 |  | ВЛ 0,4 кВ Ф-1 от КТП 14-303/400кВ ПС "Трансмаш" | [7 empty] | ЛЭП 0,4 кВ | [6 empty] | 91.0345 |  |  | 75.752
|  | ВЛ 0,4 кВ Ф-1 от КТП 14-303/400кВ ПС "Трансмаш" | [6 empty] | 0,662 (0,16262) | ЛЭП 0,4 кВ | [6 empty] | 91.0345 |  |  | 75.752 |  |  | 3 квартал
[11 empty] | Замена провода ВЛ напряжением 0,38 кВ при отсутствии переходов при количестве опор на 1 км не более 22 |  | 1 км провода | 0.18
26 |  | ВЛ 0,4 кВ Ф-1 от ТП 6-96/2х630кВ ПС "Южная" | [7 empty] | ЛЭП 0,4 кВ | [6 empty] | 2.8332 |  |  | 7.46
|  | ВЛ 0,4 кВ Ф-1 от ТП 6-96/2х630кВ ПС "Южная" | [6 empty] | 0,615 (0,03807) | ЛЭП 0,4 кВ | [6 empty] | 2.8332 |  |  | 7.46 |  |  | 3 квартал
27 |  | ВЛ 0,4 кВ Ф-2 от ТП 6-96/2х630кВ ПС "Южная" | [7 empty] | ЛЭП 0,4 кВ | [6 empty] | 8.9194 |  |  | 7.87
|  | ВЛ 0,4 кВ Ф-2 от ТП 6-96/2х630кВ ПС "Южная" | [6 empty] | 1,1 (0,01932) | ЛЭП 0,4 кВ | [6 empty] | 8.9194 |  |  | 7.87 |  |  | 3 квартал
28 |  | ВЛ 0,4 кВ Ф-4 от ТП 6-96/2х630кВ ПС "Южная" | [7 empty] | ЛЭП 0,4 кВ | [6 empty] | 17.4289 |  |  | 15.74
|  | ВЛ 0,4 кВ Ф-4 от ТП 6-96/2х630кВ ПС "Южная" | [6 empty] | 0,18 (0,039) | ЛЭП 0,4 кВ | [6 empty] | 17.4289 |  |  | 15.74 |  |  | 2 квартал
29 |  | ВЛ 0,4 кВ Ф-1 от МТП 3-877/160кВ ПС "БКНС" | [7 empty] | ЛЭП 0,4 кВ | [6 empty] | 32.7464 |  |  | 5.6504
|  | ВЛ 0,4 кВ Ф-1 от МТП 3-877/160кВ ПС "БКНС" | [6 empty] | 0,062 (0,0217) | ЛЭП 0,4 кВ | [6 empty] | 32.7464 |  |  | 5.6504 |  |  | 3 квартал
30 |  | ВЛ 0,4 кВ Ф-4 от КТП 6-767/250кВ ПС "Восточный" | [7 empty] | ЛЭП 0,4 кВ | [6 empty] | 10.9574 |  |  | 0.8072
|  | ВЛ 0,4 кВ Ф-4 от КТП 6-767/250кВ ПС "Восточный" | [6 empty] | 0,458 (0,01002) | ЛЭП 0,4 кВ | [6 empty] | 10.9574 |  |  | 0.8072 |  |  | 3 квартал
31 |  | ВЛ 0,4 кВ Ф-1 от ТП 6-563/400кВ ПС "Черноречье" | [7 empty] | ЛЭП 0,4 кВ | [6 empty] | 27.3263 |  |  | 0.6054
|  | ВЛ 0,4 кВ Ф-1 от ТП 6-563/400кВ ПС "Черноречье" | [6 empty] | 0,278 (0,01081) | ЛЭП 0,4 кВ | [6 empty] | 27.3263 |  |  | 0.6054 |  |  | 3 квартал
32 |  | ВЛ 0,4 кВ Ф-4 от ТП 6-563/400кВ ПС "Черноречье" | [7 empty] | ЛЭП 0,4 кВ | [6 empty] | 9.1535 |  |  | 7.87
|  | ВЛ 0,4 кВ Ф-4 от ТП 6-563/400кВ ПС "Черноречье" | [6 empty] | 0,015 (0,00488) | ЛЭП 0,4 кВ | [6 empty] | 9.1535 |  |  | 7.87 |  |  | 2 квартал
33 |  | ВЛ 0,4 кВ Ф-3 от КТП 4-655/250 ПС "Тепличная" | [7 empty] | ЛЭП 0,4 кВ | [6 empty] | 9.0364 |  |  | 7.87
|  | ВЛ 0,4 кВ Ф-3 от КТП 4-655/250 ПС "Тепличная" | [6 empty] | 0,476 (0,02063) | ЛЭП 0,4 кВ | [6 empty] | 9.0364 |  |  | 7.87 |  |  | 3 квартал
34 |  | ВЛ 0,4 кВ Ф-1 от МТП 23-751/160кВ ПС "Восточная" | [7 empty] | ЛЭП 0,4 кВ | [6 empty] | 3.676 |  |  | 8.84
|  | ВЛ 0,4 кВ Ф-1 от МТП 23-751/160кВ ПС "Восточная" | [6 empty] | 0,64 (0,0416) | ЛЭП 0,4 кВ | [6 empty] | 3.676 |  |  | 8.84 |  |  | 2 квартал
35 |  | ВЛ 0,4 кВ Ф-1 от МТП 3-858/400кВ ПС "Южная" | [7 empty] | ЛЭП 0,4 кВ | [6 empty] | 33.8733 |  |  | 11.3008
|  | ВЛ 0,4 кВ Ф-1 от МТП 3-858/400кВ ПС "Южная" | [6 empty] | 0,115 (0,0322) | ЛЭП 0,4 кВ | [6 empty] | 33.8733 |  |  | 11.3008 |  |  | 3 квартал
36 |  | ВЛ 0,4 кВ Ф-2 от МТП 3-858/400кВ ПС "Южная" | [7 empty] | ЛЭП 0,4 кВ | [6 empty] | 2.5758 |  |  | 9.12
|  | ВЛ 0,4 кВ Ф-2 от МТП 3-858/400кВ ПС "Южная" | [6 empty] | 1,3 (0,03756) | ЛЭП 0,4 кВ | [6 empty] | 2.5758 |  |  | 9.12 |  |  | 3 квартал
37 |  | ВЛ 0,4 кВ Ф-3 от МТП 3-858/400кВ ПС "Южная" | [7 empty] | ЛЭП 0,4 кВ | [6 empty] | 4.9124 |  |  | 0.7064
|  | ВЛ 0,4 кВ Ф-3 от МТП 3-858/400кВ ПС "Южная" | [6 empty] | 0,07 (0,00613) | ЛЭП 0,4 кВ | [6 empty] | 4.9124 |  |  | 0.7064 |  |  | 3 квартал
38 |  | ВЛ 0,4 кВ Ф-4 от МТП 3-858/400кВ ПС "Южная" | [7 empty] | ЛЭП 0,4 кВ | [6 empty] | 12.7593 |  |  | 0.8072
|  | ВЛ 0,4 кВ Ф-4 от МТП 3-858/400кВ ПС "Южная" | [6 empty] | 0,04 (0,00467) | ЛЭП 0,4 кВ | [6 empty] | 12.7593 |  |  | 0.8072 |  |  | 2 квартал
39 |  | ВЛ 0,4 кВ Ф-4 от ТП 6-254/1х400/1х250кВ ПС "Холодильник" | [7 empty] | ЛЭП 0,4 кВ | [6 empty] | 90.7362 |  |  | 0.8072
|  | ВЛ 0,4 кВ Ф-4 от ТП 6-254/1х400/1х250кВ ПС "Холодильник" | [6 empty] | 0,115 (0,00805) | ЛЭП 0,4 кВ | [6 empty] | 90.7362 |  |  | 0.8072 |  |  | 2 квартал
40 |  | ВЛ 0,4 кВ Ф-5 от КТП 19-55/400кВ ПС "Южная" | [7 empty] | ЛЭП 0,4 кВ | [6 empty] | 8.7364 |  |  | 7.87
|  | ВЛ 0,4 кВ Ф-5 от КТП 19-55/400кВ ПС "Южная" | [6 empty] | 0,015 (0,00975) | ЛЭП 0,4 кВ | [6 empty] | 8.7364 |  |  | 7.87 |  |  | 2 квартал
41 |  | ВЛ 0,4 кВ Ф-1 от КТП 6-77/400кВ ПС "Восточный" | [7 empty] | ЛЭП 0,4 кВ | [6 empty] | 10.5817 |  |  | 12.29
|  | ВЛ 0,4 кВ Ф-1 от КТП 6-77/400кВ ПС "Восточный" | [6 empty] | 0,005 (0,00163) | ЛЭП 0,4 кВ | [6 empty] | 10.5817 |  |  | 12.29 |  |  | 3 квартал
42 |  | ВЛ 0,4 кВ Ф-2 от КТП 6-77/400кВ ПС "Восточный" | [7 empty] | ЛЭП 0,4 кВ | [6 empty] | 60.4319 |  |  | 9.9272
|  | ВЛ 0,4 кВ Ф-2 от КТП 6-77/400кВ ПС "Восточный" | [6 empty] | 0,08 (0,044) | ЛЭП 0,4 кВ | [6 empty] | 60.4319 |  |  | 9.9272 |  |  | 2 квартал
43 |  | ВЛ 0,4 кВ Ф-3 от КТП 6-77/400кВ ПС "Восточный" | [7 empty] | ЛЭП 0,4 кВ | [6 empty] | 9.0364 |  |  | 7.87
|  | ВЛ 0,4 кВ Ф-3 от КТП 6-77/400кВ ПС "Восточный" | [6 empty] | 0,165 (0,01787) | ЛЭП 0,4 кВ | [6 empty] | 9.0364 |  |  | 7.87 |  |  | 2 квартал
44 |  | ВЛ 0,4 кВ Ф-4 от КТП 6-77/400кВ ПС "Восточный" | [7 empty] | ЛЭП 0,4 кВ | [6 empty] | 6.4471 |  |  | 0.8072
|  | ВЛ 0,4 кВ Ф-4 от КТП 6-77/400кВ ПС "Восточный" | [6 empty] | 0,095 (0,00665) | ЛЭП 0,4 кВ | [6 empty] | 6.4471 |  |  | 0.8072 |  |  | 2 квартал
45 |  | ВЛ 0,4 кВ Ф-5 от КТП 6-77/400кВ ПС "Восточный" | [7 empty] | ЛЭП 0,4 кВ | [6 empty] | 70.165 |  |  | 2.8252
|  | ВЛ 0,4 кВ Ф-5 от КТП 6-77/400кВ ПС "Восточный" | [6 empty] | 0,025 (0,00292) | ЛЭП 0,4 кВ | [6 empty] | 70.165 |  |  | 2.8252 |  |  | 3 квартал
46 |  | ВЛ 0,4 кВ Ф-5 от КТП 10-93/400 кВ ПС "Северная" | [7 empty] | ЛЭП 0,4 кВ | [6 empty] | 55.1323 |  |  | 0.8072
|  | ВЛ 0,4 кВ Ф-5 от КТП 10-93/400 кВ ПС "Северная" | [6 empty] | 0,255 (0,00992) | ЛЭП 0,4 кВ | [6 empty] | 55.1323 |  |  | 0.8072 |  |  | 3 квартал
47 |  | ВЛ 0,4 кВ Ф-5 от КТП 6-261/250кВ ПС "Черноречье" | [7 empty] | ЛЭП 0,4 кВ | [6 empty] | 8.8535 |  |  | 7.87
|  | ВЛ 0,4 кВ Ф-5 от КТП 6-261/250кВ ПС "Черноречье" | [6 empty] | 0,045 (0,02925) | ЛЭП 0,4 кВ | [6 empty] | 8.8535 |  |  | 7.87 |  |  | 3 квартал
48 |  | ВЛ 0,4 кВ Ф-1 от ТП 6-292/160кВ ПС "Западная" | [7 empty] | ЛЭП 0,4 кВ | [6 empty] | 9.5207 |  |  | 9.25
|  | ВЛ 0,4 кВ Ф-1 от ТП 6-292/160кВ ПС "Западная" | [6 empty] | 0,34 (0,03683) | ЛЭП 0,4 кВ | [6 empty] | 9.5207 |  |  | 9.25 |  |  | 3 квартал
49 |  | ВЛ 0,4 кВ Ф-5 от КТП 5-503/630кВ ПС "Южная" | [7 empty] | ЛЭП 0,4 кВ | [6 empty] | 10.3756 |  |  | 13.95
|  | ВЛ 0,4 кВ Ф-5 от КТП 5-503/630кВ ПС "Южная" | [6 empty] | 0,635 (0,10319) | ЛЭП 0,4 кВ | [6 empty] | 10.3756 |  |  | 13.95 |  |  | 2 квартал
50 |  | ВЛ 0,4 кВ Ф-1 от КТП 15-601/250кВ ПС "Черноречье" | [7 empty] | ЛЭП 0,4 кВ | [6 empty] | 17.6045 |  |  | 15.74
|  | ВЛ 0,4 кВ Ф-1 от КТП 15-601/250кВ ПС "Черноречье" | [6 empty] | 0,94 (0,03819) | ЛЭП 0,4 кВ | [6 empty] | 17.6045 |  |  | 15.74 |  |  | 3 квартал
51 |  | ВЛ 0,4 кВ Ф-5 от КТП 2-623/250кВ ПС "Консервная" | [7 empty] | ЛЭП 0,4 кВ | [6 empty] | 45.2859 |  |  | 54.55
|  | ВЛ 0,4 кВ Ф-5 от КТП 2-623/250кВ ПС "Консервная" | [6 empty] | 0,905 (0,1743) | ЛЭП 0,4 кВ | [6 empty] | 45.2859 |  |  | 54.55 |  |  | 2 квартал
52 |  | ВЛ 0,4 кВ Ф-1 от КТП 15-681/630 ПС "Северная" | [7 empty] | ЛЭП 0,4 кВ | [6 empty] | 29.1856 |  |  | 28.5056
|  | ВЛ 0,4 кВ Ф-1 от КТП 15-681/630 ПС "Северная" | [6 empty] | 0,255 (0,07491) | ЛЭП 0,4 кВ | [6 empty] | 29.1856 |  |  | 28.5056 |  |  | 3 квартал
53 |  | ВЛ 0,4 кВ Ф-5 от КТП 15-693/250 кВ ПС "Северная" | [7 empty] | ЛЭП 0,4 кВ | [6 empty] | 9.3354 |  |  | 0.7064
|  | ВЛ 0,4 кВ Ф-5 от КТП 15-693/250 кВ ПС "Северная" | [6 empty] | 0,115 (0,01006) | ЛЭП 0,4 кВ | [6 empty] | 9.3354 |  |  | 0.7064 |  |  | 3 квартал
54 |  | ВЛ 0,4 кВ Ф-2 от КТП 6-716/1х250 кВ ПС "Западная" | [7 empty] | ЛЭП 0,4 кВ | [6 empty] | 25.2909 |  |  | 8.4754
|  | ВЛ 0,4 кВ Ф-2 от КТП 6-716/1х250 кВ ПС "Западная" | [6 empty] | 0,19 (0,02714) | ЛЭП 0,4 кВ | [6 empty] | 25.2909 |  |  | 8.4754 |  |  | 3 квартал
55 |  | ВЛ 0,4 кВ Ф-3 от КТП 6-716/1х250 кВ ПС "Западная" | [7 empty] | ЛЭП 0,4 кВ | [6 empty] | 9.1535 |  |  | 7.87
|  | ВЛ 0,4 кВ Ф-3 от КТП 6-716/1х250 кВ ПС "Западная" | [6 empty] | 0,1 (0,01625) | ЛЭП 0,4 кВ | [6 empty] | 9.1535 |  |  | 7.87 |  |  | 2 квартал
56 |  | ВЛ 0,4 кВ Ф-4 от КТП 6-716/1х250 кВ ПС "Западная" | [7 empty] | ЛЭП 0,4 кВ | [6 empty] | 9.1535 |  |  | 7.87
|  | ВЛ 0,4 кВ Ф-4 от КТП 6-716/1х250 кВ ПС "Западная" | [6 empty] | 0,79 (0,02233) | ЛЭП 0,4 кВ | [6 empty] | 9.1535 |  |  | 7.87 |  |  | 3 квартал
57 |  | ВЛ 0,4 кВ Ф-5 от КТП 6-716/1х250 кВ ПС "Западная" | [7 empty] | ЛЭП 0,4 кВ | [6 empty] | 8.9706 |  |  | 7.87
|  | ВЛ 0,4 кВ Ф-5 от КТП 6-716/1х250 кВ ПС "Западная" | [6 empty] | 0,25 (0,1625) | ЛЭП 0,4 кВ | [6 empty] | 8.9706 |  |  | 7.87 |  |  | 3 квартал
58 |  | ВЛ 0,4 кВ Ф-1 от КТП 23-718/250 кВ ПС "Восточная" | [7 empty] | ЛЭП 0,4 кВ | [6 empty] | 78.958 |  |  | 56.3668
|  | ВЛ 0,4 кВ Ф-1 от КТП 23-718/250 кВ ПС "Восточная" | [6 empty] | 1,375 (0,25094) | ЛЭП 0,4 кВ | [6 empty] | 78.958 |  |  | 56.3668 |  |  | 2 квартал
[11 empty] | Замена провода ВЛ напряжением 0,38 кВ при отсутствии переходов при количестве опор на 1 км не более 22 |  | 1 км провода | 0.21
59 |  | ВЛ 0,4 кВ Ф-2 от КТП 23-718/250 кВ ПС "Восточная" | [7 empty] | ЛЭП 0,4 кВ | [6 empty] | 36.1318 |  |  | 11.3008
|  | ВЛ 0,4 кВ Ф-2 от КТП 23-718/250 кВ ПС "Восточная" | [6 empty] | 0,325 (0,0455) | ЛЭП 0,4 кВ | [6 empty] | 36.1318 |  |  | 11.3008 |  |  | 2 квартал
60 |  | ВЛ 0,4 кВ Ф-1 от КТП 5-744/250кВ ПС "Южная" | [7 empty] | ЛЭП 0,4 кВ | [6 empty] | 33.4089 |  |  | 42.5108
|  | ВЛ 0,4 кВ Ф-1 от КТП 5-744/250кВ ПС "Южная" | [6 empty] | 1,211 (0,35119) | ЛЭП 0,4 кВ | [6 empty] | 33.4089 |  |  | 42.5108 |  |  | 2 квартал
61 |  | ВЛ 0,4 кВ Ф-2 от КТП 5-744/250кВ ПС "Южная" | [7 empty] | ЛЭП 0,4 кВ | [6 empty] | 10.8207 |  |  | 0.6054
|  | ВЛ 0,4 кВ Ф-2 от КТП 5-744/250кВ ПС "Южная" | [6 empty] | 1,182 (0,01217) | ЛЭП 0,4 кВ | [6 empty] | 10.8207 |  |  | 0.6054 |  |  | 3 квартал
62 |  | ВЛ 0,4 кВ Ф-3 от КТП 5-744/250кВ ПС "Южная" | [7 empty] | ЛЭП 0,4 кВ | [6 empty] | 16.8002 |  |  | 8.6772
|  | ВЛ 0,4 кВ Ф-3 от КТП 5-744/250кВ ПС "Южная" | [6 empty] | 1,294 (0,07842) | ЛЭП 0,4 кВ | [6 empty] | 16.8002 |  |  | 8.6772 |  |  | 3 квартал
63 |  | ВЛ 0,4 кВ Ф-4 от КТП 5-744/250кВ ПС "Южная" | [7 empty] | ЛЭП 0,4 кВ | [6 empty] | 8.3133 |  |  | 0.7064
|  | ВЛ 0,4 кВ Ф-4 от КТП 5-744/250кВ ПС "Южная" | [6 empty] | 0,355 (0,01243) | ЛЭП 0,4 кВ | [6 empty] | 8.3133 |  |  | 0.7064 |  |  | 3 квартал
64 |  | ВЛ 0,4 кВ Ф-1 от МТП 10-10-30/160кВ ПС "Северная" | [7 empty] | ЛЭП 0,4 кВ | [6 empty] | 12.8063 |  |  | 21.41
|  | ВЛ 0,4 кВ Ф-1 от МТП 10-10-30/160кВ ПС "Северная" | [6 empty] | 0,178 (0,03857) | ЛЭП 0,4 кВ | [6 empty] | 12.8063 |  |  | 21.41 |  |  | 2 квартал
65 |  | ВЛ 0,4 кВ Ф-2 от МТП 10-10-30/160кВ ПС "Северная" | [7 empty] | ЛЭП 0,4 кВ | [6 empty] | 10.3916 |  |  | 0.6054
|  | ВЛ 0,4 кВ Ф-2 от МТП 10-10-30/160кВ ПС "Северная" | [6 empty] | 0,08 (0,00933) | ЛЭП 0,4 кВ | [6 empty] | 10.3916 |  |  | 0.6054 |  |  | 2 квартал
66 |  | ВЛ 0,4 кВ Ф-2 от МТП 3-803/250кВ ПС "БКНС" | [7 empty] | ЛЭП 0,4 кВ | [6 empty] | 8.8535 |  |  | 7.87
|  | ВЛ 0,4 кВ Ф-2 от МТП 3-803/250кВ ПС "БКНС" | [6 empty] | 0,34 (0,00884) | ЛЭП 0,4 кВ | [6 empty] | 8.8535 |  |  | 7.87 |  |  | 3 квартал
67 |  | ВЛ 0,4 кВ Ф-5 от МТП 23-915/160кВ ПС "Восточная" | [7 empty] | ЛЭП 0,4 кВ | [6 empty] | 11.6031 |  |  | 1.2108
|  | ВЛ 0,4 кВ Ф-5 от МТП 23-915/160кВ ПС "Восточная" | [6 empty] | 0,663 (0,04641) | ЛЭП 0,4 кВ | [6 empty] | 11.6031 |  |  | 1.2108 |  |  | 2 квартал
68 |  | ВЛ 0,4 кВ Ф-1 от МТП 1-10-50/250кВ ПС "Консервное" | [7 empty] | ЛЭП 0,4 кВ | [6 empty] | 33.522 |  |  | 11.3008
|  | ВЛ 0,4 кВ Ф-1 от МТП 1-10-50/250кВ ПС "Консервное" | [6 empty] | 0,705 (0,07592) | ЛЭП 0,4 кВ | [6 empty] | 33.522 |  |  | 11.3008 |  |  | 3 квартал
69 |  | ВЛ 0,4 кВ Ф-2 от МТП 1-10-50/250кВ ПС "Консервное" | [7 empty] | ЛЭП 0,4 кВ | [6 empty] | 9.4621 |  |  | 9.25
|  | ВЛ 0,4 кВ Ф-2 от МТП 1-10-50/250кВ ПС "Консервное" | [6 empty] | 0,705 (0,11456) | ЛЭП 0,4 кВ | [6 empty] | 9.4621 |  |  | 9.25 |  |  | 2 квартал
70 |  | ВЛ 0,4 кВ Ф-3 от МТП 1-10-50/250кВ ПС "Консервное" | [7 empty] | ЛЭП 0,4 кВ | [6 empty] | 13.6688 |  |  | 1.4126
|  | ВЛ 0,4 кВ Ф-3 от МТП 1-10-50/250кВ ПС "Консервное" | [6 empty] | 0,705 (0,06169) | ЛЭП 0,4 кВ | [6 empty] | 13.6688 |  |  | 1.4126 |  |  | 2 квартал
71 |  | ВЛ 0,4 кВ Ф-4 от МТП 1-10-50/250кВ ПС "Консервное" | [7 empty] | ЛЭП 0,4 кВ | [6 empty] | 9.2121 |  |  | 7.87
|  | ВЛ 0,4 кВ Ф-4 от МТП 1-10-50/250кВ ПС "Консервное" | [6 empty] | 0,705 (0,09165) | ЛЭП 0,4 кВ | [6 empty] | 9.2121 |  |  | 7.87 |  |  | 2 квартал
72 |  | ВЛ 0,4 кВ Ф-5 от МТП 1-10-50/250кВ ПС "Консервное" | [7 empty] | ЛЭП 0,4 кВ | [6 empty] | 1.4635 |  |  | 3.04
|  | ВЛ 0,4 кВ Ф-5 от МТП 1-10-50/250кВ ПС "Консервное" | [6 empty] | 0,705 (0,22913) | ЛЭП 0,4 кВ | [6 empty] | 1.4635 |  |  | 3.04 |  |  | 2 квартал
73 |  | ВЛ 0,4 кВ Ф-6 от МТП 1-10-50/250кВ ПС "Консервное" | [7 empty] | ЛЭП 0,4 кВ | [6 empty] | 55.9161 |  |  | 0.8072
|  | ВЛ 0,4 кВ Ф-6 от МТП 1-10-50/250кВ ПС "Консервное" | [6 empty] | 0,705 (0,06169) | ЛЭП 0,4 кВ | [6 empty] | 55.9161 |  |  | 0.8072 |  |  | 2 квартал
74 |  | ВЛ 0,4 кВ Ф-5 от РП 6-6/2х250кВ ПС "Восточная" | [7 empty] | ЛЭП 0,4 кВ | [6 empty] | 10.1328 |  |  | 0.7064
|  | ВЛ 0,4 кВ Ф-5 от РП 6-6/2х250кВ ПС "Восточная" | [6 empty] | 0,95 (0,16625) | ЛЭП 0,4 кВ | [6 empty] | 10.1328 |  |  | 0.7064 |  |  | 2 квартал
75 |  | ВЛ 0,4 кВ Ф-4 от ТП 6-31/250кВ ПС "Восточная" | [7 empty] | ЛЭП 0,4 кВ | [6 empty] | 8.8535 |  |  | 7.87
|  | ВЛ 0,4 кВ Ф-4 от ТП 6-31/250кВ ПС "Восточная" | [6 empty] | 0,302 (0,01402) | ЛЭП 0,4 кВ | [6 empty] | 8.8535 |  |  | 7.87 |  |  | 3 квартал
76 |  | ВЛ 0,4 кВ Ф-1 от ТП 19-56/400кВ ПС "Южная" | [7 empty] | ЛЭП 0,4 кВ | [6 empty] | 3.3126 |  |  | 5.52
|  | ВЛ 0,4 кВ Ф-1 от ТП 19-56/400кВ ПС "Южная" | [6 empty] | 0,85 (0,0884) | ЛЭП 0,4 кВ | [6 empty] | 3.3126 |  |  | 5.52 |  |  | 3 квартал
77 |  | ВЛ 0,4 кВ Ф-2 от ТП 19-56/400кВ ПС "Южная" | [7 empty] | ЛЭП 0,4 кВ | [6 empty] | 9.0364 |  |  | 7.87
|  | ВЛ 0,4 кВ Ф-2 от ТП 19-56/400кВ ПС "Южная" | [6 empty] | 0,185 (0,04008) | ЛЭП 0,4 кВ | [6 empty] | 9.0364 |  |  | 7.87 |  |  | 3 квартал
78 |  | ВЛ 0,4 кВ Ф-3 от ТП 19-56/400кВ ПС "Южная" | [7 empty] | ЛЭП 0,4 кВ | [6 empty] | 25.997 |  |  | 23.61
|  | ВЛ 0,4 кВ Ф-3 от ТП 19-56/400кВ ПС "Южная" | [6 empty] | 0,605 (0,06554) | ЛЭП 0,4 кВ | [6 empty] | 25.997 |  |  | 23.61 |  |  | 3 квартал
79 |  | ВЛ 0,4 кВ Ф-4 от ТП 19-56/400кВ ПС "Южная" | [7 empty] | ЛЭП 0,4 кВ | [6 empty] | 8.9194 |  |  | 7.87
|  | ВЛ 0,4 кВ Ф-4 от ТП 19-56/400кВ ПС "Южная" | [6 empty] | 0,185 (0,02405) | ЛЭП 0,4 кВ | [6 empty] | 8.9194 |  |  | 7.87 |  |  | 2 квартал
80 |  | ВЛ 0,4 кВ Ф-5 от ТП 19-56/400кВ ПС "Южная" | [7 empty] | ЛЭП 0,4 кВ | [6 empty] | 16.946 |  |  | 15.74
|  | ВЛ 0,4 кВ Ф-5 от ТП 19-56/400кВ ПС "Южная" | [6 empty] | 0,92 (0,046) | ЛЭП 0,4 кВ | [6 empty] | 16.946 |  |  | 15.74 |  |  | 2 квартал
81 |  | ВЛ 0,4 кВ Ф-4 от ТП 14-61/400кВ ПС "Северная" | [7 empty] | ЛЭП 0,4 кВ | [6 empty] | 68.5977 |  |  | 8.4756
|  | ВЛ 0,4 кВ Ф-4 от ТП 14-61/400кВ ПС "Северная" | [6 empty] | 0,14 (0,00613) | ЛЭП 0,4 кВ | [6 empty] | 68.5977 |  |  | 8.4756 |  |  | 3 квартал
82 |  | ВЛ 0,4 кВ Ф-5 от ТП 14-61/400кВ ПС "Северная" | [7 empty] | ЛЭП 0,4 кВ | [6 empty] | 51.7025 |  |  | 0.7064
|  | ВЛ 0,4 кВ Ф-5 от ТП 14-61/400кВ ПС "Северная" | [6 empty] | 0,255 (0,01116) | ЛЭП 0,4 кВ | [6 empty] | 51.7025 |  |  | 0.7064 |  |  | 3 квартал
83 |  | ВЛ 0,4 кВ Ф-4 от ТП 5-68/630кВ ПС "Южная" | [7 empty] | ЛЭП 0,4 кВ | [6 empty] | 41.3406 |  |  | 39.35
|  | ВЛ 0,4 кВ Ф-4 от ТП 5-68/630кВ ПС "Южная" | [6 empty] | 1,365 (0,13443) | ЛЭП 0,4 кВ | [6 empty] | 41.3406 |  |  | 39.35 |  |  | 3 квартал
84 |  | ВЛ 0,4 кВ Ф-4 от ТП 5-76/400кВ ПС "Южная" | [7 empty] | ЛЭП 0,4 кВ | [6 empty] | 102.4311 |  |  | 46.0356
|  | ВЛ 0,4 кВ Ф-4 от ТП 5-76/400кВ ПС "Южная" | [6 empty] | 1,198 (0,18974) | ЛЭП 0,4 кВ | [6 empty] | 102.4311 |  |  | 46.0356 |  |  | 3 квартал
85 |  | ВЛ 0,4 кВ Ф-4 от ТП 27-91/630кВ ПС "Северная" | [7 empty] | ЛЭП 0,4 кВ | [6 empty] | 80.2416 |  |  | 11.5156
|  | ВЛ 0,4 кВ Ф-4 от ТП 27-91/630кВ ПС "Северная" | [6 empty] | 0,255 (0,04335) | ЛЭП 0,4 кВ | [6 empty] | 80.2416 |  |  | 11.5156 |  |  | 2 квартал
86 |  | ВЛ 0,4 кВ Ф-5 от ТП 10-100/400кВ ПС "Северная" | [7 empty] | ЛЭП 0,4 кВ | [6 empty] | 6.7028 |  |  | 1.2108
|  | ВЛ 0,4 кВ Ф-5 от ТП 10-100/400кВ ПС "Северная" | [6 empty] | 0,01 (0,0035) | ЛЭП 0,4 кВ | [6 empty] | 6.7028 |  |  | 1.2108 |  |  | 3 квартал
[11 empty] | Замена провода ВЛ напряжением 0,38 кВ при отсутствии переходов при количестве опор на 1 км не более 22 |  | 1 км провода | 0.06
87 |  | ВЛ 0,4 кВ Ф-4 от ТП 4-130/630кВ ПС "Северная" | [7 empty] | ЛЭП 0,4 кВ | [6 empty] | 5.5164 |  |  | 0.7064
|  | ВЛ 0,4 кВ Ф-4 от ТП 4-130/630кВ ПС "Северная" | [6 empty] | 0,115 (0,01006) | ЛЭП 0,4 кВ | [6 empty] | 5.5164 |  |  | 0.7064 |  |  | 2 квартал
88 |  | ВЛ-0,4кВ Ф-1 от КТП 17-15/250 ПС "Консервная" | [7 empty] | ЛЭП 0,4 кВ | [6 empty] | 17.7802 |  |  | 15.74
|  | ВЛ-0,4кВ Ф-1 от КТП 17-15/250 ПС "Консервная" | [6 empty] | 0,525 (0,0455) | ЛЭП 0,4 кВ | [6 empty] | 17.7802 |  |  | 15.74 |  |  | 3 квартал
89 |  | ВЛ 0,4 кВ Ф-4 от ТП 6-212/400кВ ПС "Западная" | [7 empty] | ЛЭП 0,4 кВ | [6 empty] | 9.1535 |  |  | 7.87
|  | ВЛ 0,4 кВ Ф-4 от ТП 6-212/400кВ ПС "Западная" | [6 empty] | 0,345 (0,02803) | ЛЭП 0,4 кВ | [6 empty] | 9.1535 |  |  | 7.87 |  |  | 3 квартал
90 |  | ВЛ 0,4 кВ Ф-4 от ТП 15-244/400кВ ПС "Холодильник" | [7 empty] | ЛЭП 0,4 кВ | [6 empty] | 119.602 |  |  | 50.8856
|  | ВЛ 0,4 кВ Ф-4 от ТП 15-244/400кВ ПС "Холодильник" | [6 empty] | 0,75 (0,06774) | ЛЭП 0,4 кВ | [6 empty] | 119.602 |  |  | 50.8856 |  |  | 3 квартал
91 |  | ВЛ 0,4 кВ Ф-4 от ТП 15-248/400кВ ПС "Холодильник" | [7 empty] | ЛЭП 0,4 кВ | [6 empty] | 68.5977 |  |  | 8.4756
|  | ВЛ 0,4 кВ Ф-4 от ТП 15-248/400кВ ПС "Холодильник" | [6 empty] | 0,855 (0,03591) | ЛЭП 0,4 кВ | [6 empty] | 68.5977 |  |  | 8.4756 |  |  | 3 квартал
92 |  | ВЛ 0,4 кВ Ф-4 от ТП 6-265/400кВ ПС "ГРП-110" | [7 empty] | ЛЭП 0,4 кВ | [6 empty] | 9.095 |  |  | 7.87
|  | ВЛ 0,4 кВ Ф-4 от ТП 6-265/400кВ ПС "ГРП-110" | [6 empty] | 0,33 (0,02383) | ЛЭП 0,4 кВ | [6 empty] | 9.095 |  |  | 7.87 |  |  | 2 квартал
93 |  | ВЛ 0,4 кВ Ф-4 от ТП 6-270/400кВ ПС "Южная" | [7 empty] | ЛЭП 0,4 кВ | [6 empty] | 9.0364 |  |  | 7.87
|  | ВЛ 0,4 кВ Ф-4 от ТП 6-270/400кВ ПС "Южная" | [6 empty] | 1,24 (0,02303) | ЛЭП 0,4 кВ | [6 empty] | 9.0364 |  |  | 7.87 |  |  | 2 квартал
94 |  | ВЛ 0,4 кВ Ф-4 от ТП 6-327/630кВ ПС "Холодильник" | [7 empty] | ЛЭП 0,4 кВ | [6 empty] | 8.8535 |  |  | 7.87
|  | ВЛ 0,4 кВ Ф-4 от ТП 6-327/630кВ ПС "Холодильник" | [6 empty] | 0,177 (0,02301) | ЛЭП 0,4 кВ | [6 empty] | 8.8535 |  |  | 7.87 |  |  | 3 квартал
95 |  | ВЛ 0,4 кВ Ф-4 от ТП 35-331/630 ПС "Холодильник" | [7 empty] | ЛЭП 0,4 кВ | [6 empty] | 35.5391 |  |  | 8.4756
|  | ВЛ 0,4 кВ Ф-4 от ТП 35-331/630 ПС "Холодильник" | [6 empty] | 2,209 (0,03624) | ЛЭП 0,4 кВ | [6 empty] | 35.5391 |  |  | 8.4756 |  |  | 3 квартал
96 |  | ВЛ 0,4 кВ Ф-4 от ТП 6-415/400 ПС "Западная" | [7 empty] | ЛЭП 0,4 кВ | [6 empty] | 1.405 |  |  | 3.04
|  | ВЛ 0,4 кВ Ф-4 от ТП 6-415/400 ПС "Западная" | [6 empty] | 0,47 (0,0611) | ЛЭП 0,4 кВ | [6 empty] | 1.405 |  |  | 3.04 |  |  | 2 квартал
97 |  | ВЛ 0,4 кВ Ф-1 от ТП 15-416/250кВ ПС "Северная" | [7 empty] | ЛЭП 0,4 кВ | [6 empty] | 1.3464 |  |  | 3.04
|  | ВЛ 0,4 кВ Ф-1 от ТП 15-416/250кВ ПС "Северная" | [6 empty] | 0,105 (0,02275) | ЛЭП 0,4 кВ | [6 empty] | 1.3464 |  |  | 3.04 |  |  | 2 квартал
98 |  | ВЛ 0,4 кВ Ф-2 от ТП 15-416/250кВ ПС "Северная" | [7 empty] | ЛЭП 0,4 кВ | [6 empty] | 12.2933 |  |  | 0.8072
|  | ВЛ 0,4 кВ Ф-2 от ТП 15-416/250кВ ПС "Северная" | [6 empty] | 0,08 (0,00933) | ЛЭП 0,4 кВ | [6 empty] | 12.2933 |  |  | 0.8072 |  |  | 2 квартал
99 |  | ВЛ 0,4 кВ Ф-4 от ТП 5-453/250кВ ПС "Южная" | [7 empty] | ЛЭП 0,4 кВ | [6 empty] | 6.8115 |  |  | 19.34
|  | ВЛ 0,4 кВ Ф-4 от ТП 5-453/250кВ ПС "Южная" | [6 empty] | 0,855 (0,13894) | ЛЭП 0,4 кВ | [6 empty] | 6.8115 |  |  | 19.34 |  |  | 2 квартал
100 |  | ВЛ 0,4 кВ Ф-4 от ТП 3-463/2х400кВ ПС "Южная" | [7 empty] | ЛЭП 0,4 кВ | [6 empty] | 9.8599 |  |  | 0.8072
|  | ВЛ 0,4 кВ Ф-4 от ТП 3-463/2х400кВ ПС "Южная" | [6 empty] | 0,16 (0,0112) | ЛЭП 0,4 кВ | [6 empty] | 9.8599 |  |  | 0.8072 |  |  | 2 квартал
101 |  | ВЛ 0,4 кВ Ф-1 от ТП 37-519/2х250кВ ПС "Холодильник" | [7 empty] | ЛЭП 0,4 кВ | [6 empty] | 77.4688 |  |  | 11.3008
|  | ВЛ 0,4 кВ Ф-1 от ТП 37-519/2х250кВ ПС "Холодильник" | [6 empty] | 0,694 (0,04627) | ЛЭП 0,4 кВ | [6 empty] | 77.4688 |  |  | 11.3008 |  |  | 2 квартал
102 |  | ВЛ 0,4 кВ Ф-4 от ТП 37-519/2х250кВ ПС "Холодильник" | [7 empty] | ЛЭП 0,4 кВ | [6 empty] | 55.4884 |  |  | 0.7064
|  | ВЛ 0,4 кВ Ф-4 от ТП 37-519/2х250кВ ПС "Холодильник" | [6 empty] | 0,32 (0,0112) | ЛЭП 0,4 кВ | [6 empty] | 55.4884 |  |  | 0.7064 |  |  | 3 квартал
103 |  | ВЛ 0,4 кВ Ф-4 от ТП 6-4/400кВ ПС "Западная" | [7 empty] | ЛЭП 0,4 кВ | [6 empty] | 8.8535 |  |  | 7.87
|  | ВЛ 0,4 кВ Ф-4 от ТП 6-4/400кВ ПС "Западная" | [6 empty] | 0,085 (0,05525) | ЛЭП 0,4 кВ | [6 empty] | 8.8535 |  |  | 7.87 |  |  | 3 квартал
104 |  | ВЛ 0,4 кВ Ф-5 от ТП 12-167/400кВ ПС "Южная" | [7 empty] | ЛЭП 0,4 кВ | [6 empty] | 109.5086 |  |  | 49.6548
|  | ВЛ 0,4 кВ Ф-5 от ТП 12-167/400кВ ПС "Южная" | [6 empty] | 0,725 (0,2521) | ЛЭП 0,4 кВ | [6 empty] | 109.5086 |  |  | 49.6548 |  |  | 3 квартал
105 |  | ВЛ 0,4 кВ Ф-1 от ТП 10-193/400кВА ПС "Северная" | [7 empty] | ЛЭП 0,4 кВ | [6 empty] | 11.0428 |  |  | 15.33
|  | ВЛ 0,4 кВ Ф-1 от ТП 10-193/400кВА ПС "Северная" | [6 empty] | 0,315 (0,03723) | ЛЭП 0,4 кВ | [6 empty] | 11.0428 |  |  | 15.33 |  |  | 2 квартал
106 |  | ВЛ 0,4 кВ Ф-4 от ТП 7-320/2х250кВ ПС "Черноречье" | [7 empty] | ЛЭП 0,4 кВ | [6 empty] | 42.0806 |  |  | 8.4756
|  | ВЛ 0,4 кВ Ф-4 от ТП 7-320/2х250кВ ПС "Черноречье" | [6 empty] | 0,1 (0,035) | ЛЭП 0,4 кВ | [6 empty] | 42.0806 |  |  | 8.4756 |  |  | 3 квартал
107 |  | ВЛ 0,4 кВ Ф-1 от ТП 5-423/2х250кВ ПС "Восточная" | [7 empty] | ЛЭП 0,4 кВ | [6 empty] | 16.6433 |  |  | 15.74
|  | ВЛ 0,4 кВ Ф-1 от ТП 5-423/2х250кВ ПС "Восточная" | [6 empty] | 1,2 (0,04457) | ЛЭП 0,4 кВ | [6 empty] | 16.6433 |  |  | 15.74 |  |  | 2 квартал
108 |  | ВЛ 0,4 кВ Ф-2 от ТП 5-423/2х250кВ ПС "Восточная" | [7 empty] | ЛЭП 0,4 кВ | [6 empty] | 67.2987 |  |  | 8.6772
|  | ВЛ 0,4 кВ Ф-2 от ТП 5-423/2х250кВ ПС "Восточная" | [6 empty] | 0,5 (0,06583) | ЛЭП 0,4 кВ | [6 empty] | 67.2987 |  |  | 8.6772 |  |  | 2 квартал
109 |  | ВЛ 0,4 кВ Ф-3 от ТП 5-423/2х250кВ ПС "Восточная" | [7 empty] | ЛЭП 0,4 кВ | [6 empty] | 9.552 |  |  | 0.8072
|  | ВЛ 0,4 кВ Ф-3 от ТП 5-423/2х250кВ ПС "Восточная" | [6 empty] | 0,365 (0,01161) | ЛЭП 0,4 кВ | [6 empty] | 9.552 |  |  | 0.8072 |  |  | 2 квартал
110 |  | ВЛ 0,4 кВ Ф-5 от ТП 5-423/2х250кВ ПС "Восточная" | [7 empty] | ЛЭП 0,4 кВ | [6 empty] | 8.795 |  |  | 7.87
|  | ВЛ 0,4 кВ Ф-5 от ТП 5-423/2х250кВ ПС "Восточная" | [6 empty] | 0,33 (0,10725) | ЛЭП 0,4 кВ | [6 empty] | 8.795 |  |  | 7.87 |  |  | 2 квартал
111 |  | ВЛ 0,4 кВ Ф-4 от ТП 5-423/2х250кВ ПС "Восточная" | [7 empty] | ЛЭП 0,4 кВ | [6 empty] | 17.0045 |  |  | 15.74
|  | ВЛ 0,4 кВ Ф-4 от ТП 5-423/2х250кВ ПС "Восточная" | [6 empty] | 0,505 (0,1313) | ЛЭП 0,4 кВ | [6 empty] | 17.0045 |  |  | 15.74 |  |  | 2 квартал
112 |  | ВЛ 0,4 кВ Ф-6 от ТП 5-423/2х250кВ ПС "Восточная" | [7 empty] | ЛЭП 0,4 кВ | [6 empty] | 9.0291 |  |  | 7.87
|  | ВЛ 0,4 кВ Ф-6 от ТП 5-423/2х250кВ ПС "Восточная" | [6 empty] | 0,295 (0,19175) | ЛЭП 0,4 кВ | [6 empty] | 9.0291 |  |  | 7.87 |  |  | 3 квартал
113 |  | ВЛ 0,4 кВ Ф-7 от ТП 5-423/2х250кВ ПС "Восточная" | [7 empty] | ЛЭП 0,4 кВ | [6 empty] | 7.4678 |  |  | 0.7064
|  | ВЛ 0,4 кВ Ф-7 от ТП 5-423/2х250кВ ПС "Восточная" | [6 empty] | 0,05 (0,00875) | ЛЭП 0,4 кВ | [6 empty] | 7.4678 |  |  | 0.7064 |  |  | 3 квартал
114 |  | ВЛ-0,4кВ Ф-3 от ЗТП 4-10/400 ПС "Октябрьская" | [7 empty] | ЛЭП 0,4 кВ | [6 empty] | 152.9223 |  |  | 43.0224
|  | ВЛ-0,4кВ Ф-3 от ЗТП 4-10/400 ПС "Октябрьская" | [6 empty] | 0,506 (0,18867) | ЛЭП 0,4 кВ | [6 empty] | 152.9223 |  |  | 43.0224 |  |  | 3 квартал
115 |  | ВЛ-0,4кВ Ф-1 от КТПН 17-1/630 ПС "ГРП-110" | [7 empty] | ЛЭП 0,4 кВ | [6 empty] | 1.3697 |  |  | 1.38
|  | ВЛ-0,4кВ Ф-1 от КТПН 17-1/630 ПС "ГРП-110" | [6 empty] | 0,675 (0,02925) | ЛЭП 0,4 кВ | [6 empty] | 1.3697 |  |  | 1.38 |  |  | 2 квартал
116 |  | ВЛ-0,4кВ Ф-1 от ЗТП 4-10/400 ПС "Октябрьская" | [7 empty] | ЛЭП 0,4 кВ | [6 empty] | 46.5518 |  |  | 54.55
|  | ВЛ-0,4кВ Ф-1 от ЗТП 4-10/400 ПС "Октябрьская" | [6 empty] | 0,72 (0,13765) | ЛЭП 0,4 кВ | [6 empty] | 46.5518 |  |  | 54.55 |  |  | 2 квартал
117 |  | ВЛ-0,4кВ Ф-1 от КТП 17-16/63 ПС "Консервная" | [7 empty] | ЛЭП 0,4 кВ | [6 empty] | 91.4018 |  |  | 39.9556
|  | ВЛ-0,4кВ Ф-1 от КТП 17-16/63 ПС "Консервная" | [6 empty] | 0,875 (0,12775) | ЛЭП 0,4 кВ | [6 empty] | 91.4018 |  |  | 39.9556 |  |  | 3 квартал
118 |  | ВЛ-0,4кВ Ф-1 от КТП 17-6/250 ПС "ГРП-110" | [7 empty] | ЛЭП 0,4 кВ | [6 empty] | 40.7843 |  |  | 57.32
|  | ВЛ-0,4кВ Ф-1 от КТП 17-6/250 ПС "ГРП-110" | [6 empty] | 1,971 (0,22609) | ЛЭП 0,4 кВ | [6 empty] | 40.7843 |  |  | 57.32 |  |  | 3 квартал
[11 empty] | Замена дефектного штыревого изолятора на опоре ВЛ напряжением 0,38 кВ |  | 1 изолятор | 8
119 |  | ВЛ-0,4кВ Ф-1 от КТП 4-7/100 ПС "Октябрьская" | [7 empty] | ЛЭП 0,4 кВ | [6 empty] | 8.9779 |  |  | 7.87
|  | ВЛ-0,4кВ Ф-1 от КТП 4-7/100 ПС "Октябрьская" | [6 empty] | 0,325 (0,02347) | ЛЭП 0,4 кВ | [6 empty] | 8.9779 |  |  | 7.87 |  |  | 2 квартал
120 |  | ВЛ-0,4кВ Ф-3 от КТП 4-14/400 ПС "Октябрьская" | [7 empty] | ЛЭП 0,4 кВ | [6 empty] | 9.0364 |  |  | 7.87
|  | ВЛ-0,4кВ Ф-3 от КТП 4-14/400 ПС "Октябрьская" | [6 empty] | 1,717 (0,02325) | ЛЭП 0,4 кВ | [6 empty] | 9.0364 |  |  | 7.87 |  |  | 3 квартал
|  | КЛ-0,4кВ | [14 empty] | 4652.5264 |  |  | 5113.432
121 |  | КЛ 0,4 кВ Ф-9 от ТП -53/2х630кВА ПС "Северная" Ф-21 | [7 empty] | ЛЭП 0,4 кВ | [6 empty] | 54.6748 |  |  | 61.78
|  | КЛ 0,4 кВ Ф-9 от ТП -53/2х630кВА ПС "Северная" Ф-21 | [6 empty] | 125 (0) | ЛЭП 0,4 кВ | [6 empty] | 54.6748 |  |  | 61.78 |  |  | 3 квартал
[11 empty] | Замена каждых последующих 5 м кабеля в траншее в распутицу (масса 1 м более 6 кг ) |  | 5 м | 10
122 |  | КЛ 0,4 кВ Ф-11 от ТП-53/2х630кВА ПС "Северная" Ф-21 | [7 empty] | ЛЭП 0,4 кВ | [6 empty] | 58.7889 |  |  | 62.97
|  | КЛ 0,4 кВ Ф-11 от ТП-53/2х630кВА ПС "Северная" Ф-21 | [6 empty] | 50 (0) | ЛЭП 0,4 кВ | [6 empty] | 58.7889 |  |  | 62.97 |  |  | 3 квартал
123 |  | КЛ 0,4 кВ Ф-21 от ТП 53/2х630кВА ПС "Северная" Ф-21 | [7 empty] | ЛЭП 0,4 кВ | [6 empty] | 9.4176 |  |  | 65.31
|  | КЛ 0,4 кВ Ф-21 от ТП 53/2х630кВА ПС "Северная" Ф-21 | [6 empty] | 250 (0) | ЛЭП 0,4 кВ | [6 empty] | 9.4176 |  |  | 65.31 |  |  | 3 квартал
124 |  | КЛ 0,4 кВ Ф-2 от ТП 352/2х400кВ ПС 110 "Восточная" Ф-4 | [7 empty] | ЛЭП 0,4 кВ | [6 empty] | 24.6915 |  |  | 56.04
|  | КЛ 0,4 кВ Ф-2 от ТП 352/2х400кВ ПС 110 "Восточная" Ф-4 | [6 empty] | 220 (0) | ЛЭП 0,4 кВ | [6 empty] | 24.6915 |  |  | 56.04 |  |  | 3 квартал
125 |  | КЛ 0,4 кВ Ф-6 от ТП 352/2х400кВ ПС 110 "Восточная" Ф-4 | [7 empty] | ЛЭП 0,4 кВ | [6 empty] | 19.0272 |  |  | 54.48
|  | КЛ 0,4 кВ Ф-6 от ТП 352/2х400кВ ПС 110 "Восточная" Ф-4 | [6 empty] | 190 (0) | ЛЭП 0,4 кВ | [6 empty] | 19.0272 |  |  | 54.48 |  |  | 3 квартал
126 |  | КЛ 0,4 кВ Ф-6 от ТП -157/630кВ ПС 110 "Восточная" Ф-22 | [7 empty] | ЛЭП 0,4 кВ | [6 empty] | 8.308 |  |  | 54.48
|  | КЛ 0,4 кВ Ф-6 от ТП -157/630кВ ПС 110 "Восточная" Ф-22 | [6 empty] | 143 (0) | ЛЭП 0,4 кВ | [6 empty] | 8.308 |  |  | 54.48 |  |  | 2 квартал
127 |  | КЛ 0,4 кВ Ф-1 от ТП -75/400 кВа ПС "Южная" Ф-23 | [7 empty] | ЛЭП 0,4 кВ | [6 empty] | 31.3318 |  |  | 54.48
|  | КЛ 0,4 кВ Ф-1 от ТП -75/400 кВа ПС "Южная" Ф-23 | [6 empty] | 25 (0) | ЛЭП 0,4 кВ | [6 empty] | 31.3318 |  |  | 54.48 |  |  | 3 квартал
128 |  | КЛ 0,4 кВ Ф-5 от ТП 75/400 кВа ПС "Южная" Ф-23 | [7 empty] | ЛЭП 0,4 кВ | [6 empty] | 67.2398 |  |  | 71.46
|  | КЛ 0,4 кВ Ф-5 от ТП 75/400 кВа ПС "Южная" Ф-23 | [6 empty] | 150 (0) | ЛЭП 0,4 кВ | [6 empty] | 67.2398 |  |  | 71.46 |  |  | 3 квартал
129 |  | КЛ 0,4 кВ Ф-1 от ТП 18/400 кВа ПС "Южная" Ф-6 | [7 empty] | ЛЭП 0,4 кВ | [6 empty] | 67.9892 |  |  | 72.61
|  | КЛ 0,4 кВ Ф-1 от ТП 18/400 кВа ПС "Южная" Ф-6 | [6 empty] | 60 (0) | ЛЭП 0,4 кВ | [6 empty] | 67.9892 |  |  | 72.61 |  |  | 3 квартал
130 |  | КЛ 0,4 кВ Ф-4 от ТП -150/400/2кВа ПС 110 "Восточная" Ф-22 | [7 empty] | ЛЭП 0,4 кВ | [6 empty] | 36.4707 |  |  | 62.97
|  | КЛ 0,4 кВ Ф-4 от ТП -150/400/2кВа ПС 110 "Восточная" Ф-22 | [6 empty] | 101 (0) | ЛЭП 0,4 кВ | [6 empty] | 36.4707 |  |  | 62.97 |  |  | 3 квартал
131 |  | КЛ 0,4 кВ Ф-5 от ТП -150/400/2кВа ПС 110 "Восточная" Ф-22 | [7 empty] | ЛЭП 0,4 кВ | [6 empty] | 51.5652 |  |  | 55.47
|  | КЛ 0,4 кВ Ф-5 от ТП -150/400/2кВа ПС 110 "Восточная" Ф-22 | [6 empty] | 304 (0) | ЛЭП 0,4 кВ | [6 empty] | 51.5652 |  |  | 55.47 |  |  | 3 квартал
[11 empty] | Замена каждых последующих 5 м кабеля в траншее в распутицу (масса 1 м до 6 кг ) |  | 5 м | 8
132 |  | КЛ 0,4 кВ Ф-10 от ТП -150/400/2кВа ПС 110 "Восточная" Ф-22 | [7 empty] | ЛЭП 0,4 кВ | [6 empty] | 54.2907 |  |  | 62.97
|  | КЛ 0,4 кВ Ф-10 от ТП -150/400/2кВа ПС 110 "Восточная" Ф-22 | [6 empty] | 165 (0) | ЛЭП 0,4 кВ | [6 empty] | 54.2907 |  |  | 62.97 |  |  | 3 квартал
133 |  | КЛ 0,4 кВ Ф-4 от ТП -176/630 кВа ПС 110 "Восточная" Ф-19 | [7 empty] | ЛЭП 0,4 кВ | [6 empty] | 56.3759 |  |  | 55.47
|  | КЛ 0,4 кВ Ф-4 от ТП -176/630 кВа ПС 110 "Восточная" Ф-19 | [6 empty] | 270 (0) | ЛЭП 0,4 кВ | [6 empty] | 56.3759 |  |  | 55.47 |  |  | 2 квартал
134 |  | КЛ 0,4 кВ Ф-9 от ТП -176/630 кВа ПС 110 "Восточная" Ф-19 | [7 empty] | ЛЭП 0,4 кВ | [6 empty] | 60.9191 |  |  | 60.21
|  | КЛ 0,4 кВ Ф-9 от ТП -176/630 кВа ПС 110 "Восточная" Ф-19 | [6 empty] | 185 (0) | ЛЭП 0,4 кВ | [6 empty] | 60.9191 |  |  | 60.21 |  |  | 2 квартал
[11 empty] | Замена каждых последующих 5 м кабеля в траншее в распутицу (масса 1 м до 6 кг ) |  | 5 м | 7
[11 empty] | Установка соединительной муфты с самосклеивающимися лентами типа ПСсл на четырежильном кабеле напряжением до 1 кВ, сечение жил до 120 кв.мм |  | 1 муфта | 2
135 |  | КЛ 0,4 кВ Ф-13 от ТП -176/630 кВа ПС 110 "Восточная" Ф-19 | [7 empty] | ЛЭП 0,4 кВ | [6 empty] | 8.2817 |  |  | 5.76
|  | КЛ 0,4 кВ Ф-13 от ТП -176/630 кВа ПС 110 "Восточная" Ф-19 | [6 empty] | 330 (0) | ЛЭП 0,4 кВ | [6 empty] | 8.2817 |  |  | 5.76 |  |  | 2 квартал
[11 empty] | Замена каждых последующих 5 м кабеля в траншее (масса 1 м до 6 кг ) |  | 5 м | 2
136 |  | КЛ 0,4 кВ Ф-9 от ТП -219/400кВА ПС 110 "Черноречье" Ф-15 | [7 empty] | ЛЭП 0,4 кВ | [6 empty] | 7.5599 |  |  | 7.5
|  | КЛ 0,4 кВ Ф-9 от ТП -219/400кВА ПС 110 "Черноречье" Ф-15 | [6 empty] | 205 (0) | ЛЭП 0,4 кВ | [6 empty] | 7.5599 |  |  | 7.5 |  |  | 2 квартал
[11 empty] | Замена каждых последующих 5 м кабеля в траншее в распутицу (масса 1 м до 6 кг ) |  | 5 м | 2
137 |  | КЛ 0,4 кВ Ф-6 от ТП -250/2*400 кВа ПС "Холодильник" Ф-21 | [7 empty] | ЛЭП 0,4 кВ | [6 empty] | 15.1682 |  |  | 16.98
|  | КЛ 0,4 кВ Ф-6 от ТП -250/2*400 кВа ПС "Холодильник" Ф-21 | [6 empty] | 245 (0) | ЛЭП 0,4 кВ | [6 empty] | 15.1682 |  |  | 16.98 |  |  | 3 квартал
138 |  | КЛ 0,4 кВ Ф-15 от ТП -250/2*400 кВа ПС "Холодильник" Ф-21 | [7 empty] | ЛЭП 0,4 кВ | [6 empty] | 14.9699 |  |  | 16.98
|  | КЛ 0,4 кВ Ф-15 от ТП -250/2*400 кВа ПС "Холодильник" Ф-21 | [6 empty] | 299 (0) | ЛЭП 0,4 кВ | [6 empty] | 14.9699 |  |  | 16.98 |  |  | 2 квартал
139 |  | КЛ 0,4 кВ Ф-3 от ТП -171/2*400 кВа ПС "Южная" Ф-6 | [7 empty] | ЛЭП 0,4 кВ | [6 empty] | 18.2781 |  |  | 11.25
|  | КЛ 0,4 кВ Ф-3 от ТП -171/2*400 кВа ПС "Южная" Ф-6 | [6 empty] | 65 (0) | ЛЭП 0,4 кВ | [6 empty] | 18.2781 |  |  | 11.25 |  |  | 2 квартал
140 |  | КЛ 0,4 кВ Ф-8 от ТП-171/2*400 кВа ПС "Южная" Ф-6 | [7 empty] | ЛЭП 0,4 кВ | [6 empty] | 7.3441 |  |  | 7.5
|  | КЛ 0,4 кВ Ф-8 от ТП-171/2*400 кВа ПС "Южная" Ф-6 | [6 empty] | 190 (0) | ЛЭП 0,4 кВ | [6 empty] | 7.3441 |  |  | 7.5 |  |  | 2 квартал
141 |  | КЛ 0,4 кВ Ф-8 от ТП -131/2*630кВА ПС "Северная" Ф-28 | [7 empty] | ЛЭП 0,4 кВ | [6 empty] | 22.4931 |  |  | 22.71
|  | КЛ 0,4 кВ Ф-8 от ТП -131/2*630кВА ПС "Северная" Ф-28 | [6 empty] | 305 (0) | ЛЭП 0,4 кВ | [6 empty] | 22.4931 |  |  | 22.71 |  |  | 2 квартал
142 |  | КЛ 0,4 кВ Ф-4 от ТП -258/2*250 кВа ПС "Южная" Ф-12 | [7 empty] | ЛЭП 0,4 кВ | [6 empty] | 14.4306 |  |  | 15
|  | КЛ 0,4 кВ Ф-4 от ТП -258/2*250 кВа ПС "Южная" Ф-12 | [6 empty] | 80 (0) | ЛЭП 0,4 кВ | [6 empty] | 14.4306 |  |  | 15 |  |  | 2 квартал
143 |  | КЛ 0,4 кВ Ф-5 от ТП -397/630 кВа ПС 110 "Восточная" Ф-4 | [7 empty] | ЛЭП 0,4 кВ | [6 empty] | 14.9184 |  |  | 16.98
|  | КЛ 0,4 кВ Ф-5 от ТП -397/630 кВа ПС 110 "Восточная" Ф-4 | [6 empty] | 350 (0) | ЛЭП 0,4 кВ | [6 empty] | 14.9184 |  |  | 16.98 |  |  | 3 квартал
144 |  | КЛ 0,4 кВ Ф-1 от ТП-239/2х400/630кВА ПС "Восточная" Ф-4 | [7 empty] | ЛЭП 0,4 кВ | [6 empty] | 34.3918 |  |  | 37.5
|  | КЛ 0,4 кВ Ф-1 от ТП-239/2х400/630кВА ПС "Восточная" Ф-4 | [6 empty] | 270 (0) | ЛЭП 0,4 кВ | [6 empty] | 34.3918 |  |  | 37.5 |  |  | 2 квартал
145 |  | КЛ 0,4 кВ Ф-7 от ТП -239/2х400/630кВА ПС "Восточная" Ф-4 | [7 empty] | ЛЭП 0,4 кВ | [6 empty] | 10.8616 |  |  | 11.25
|  | КЛ 0,4 кВ Ф-7 от ТП -239/2х400/630кВА ПС "Восточная" Ф-4 | [6 empty] | 196 (0) | ЛЭП 0,4 кВ | [6 empty] | 10.8616 |  |  | 11.25 |  |  | 2 квартал
146 |  | КЛ 0,4 кВ Ф-8 от ТП -239/2х400/630кВА ПС "Восточная" Ф-4 | [7 empty] | ЛЭП 0,4 кВ | [6 empty] | 12.5047 |  |  | 11.25
|  | КЛ 0,4 кВ Ф-8 от ТП -239/2х400/630кВА ПС "Восточная" Ф-4 | [6 empty] | 290 (0) | ЛЭП 0,4 кВ | [6 empty] | 12.5047 |  |  | 11.25 |  |  | 3 квартал
147 |  | КЛ 0,4 кВ Ф-2 от ТП -320/400кВА ПС 35 "Черноречье" Ф-7 | [7 empty] | ЛЭП 0,4 кВ | [6 empty] | 17.0957 |  |  | 15
|  | КЛ 0,4 кВ Ф-2 от ТП -320/400кВА ПС 35 "Черноречье" Ф-7 | [6 empty] | 100 (0) | ЛЭП 0,4 кВ | [6 empty] | 17.0957 |  |  | 15 |  |  | 2 квартал
148 |  | КЛ 0,4 кВ Ф-7 от ТП -320/400кВА ПС 35 "Черноречье" Ф-7 | [7 empty] | ЛЭП 0,4 кВ | [6 empty] | 7.2926 |  |  | 7.5
|  | КЛ 0,4 кВ Ф-7 от ТП -320/400кВА ПС 35 "Черноречье" Ф-7 | [6 empty] | 40 (0) | ЛЭП 0,4 кВ | [6 empty] | 7.2926 |  |  | 7.5 |  |  | 3 квартал
149 |  | КЛ 0,4 кВ Ф-9 от ТП -320/400кВА ПС 35 "Черноречье" Ф-7 | [7 empty] | ЛЭП 0,4 кВ | [6 empty] | 13.4784 |  |  | 11.25
|  | КЛ 0,4 кВ Ф-9 от ТП -320/400кВА ПС 35 "Черноречье" Ф-7 | [6 empty] | 252 (0) | ЛЭП 0,4 кВ | [6 empty] | 13.4784 |  |  | 11.25 |  |  | 3 квартал
[11 empty] | Замена каждых последующих 5 м кабеля в траншее в распутицу (масса 1 м до 6 кг ) |  | 5 м | 3
150 |  | КЛ 0,4 кВ Ф-2 от ТП -367/2*400 кВа ПС 110 "Восточная" Ф-4 | [7 empty] | ЛЭП 0,4 кВ | [6 empty] | 22.0016 |  |  | 35.73
|  | КЛ 0,4 кВ Ф-2 от ТП -367/2*400 кВа ПС 110 "Восточная" Ф-4 | [6 empty] | 195 (0) | ЛЭП 0,4 кВ | [6 empty] | 22.0016 |  |  | 35.73 |  |  | 3 квартал
151 |  | КЛ 0,4 кВ Ф-6 от ТП -367/2*400 кВа ПС 110 "Восточная" Ф-4 | [7 empty] | ЛЭП 0,4 кВ | [6 empty] | 8.431 |  |  | 7.5
|  | КЛ 0,4 кВ Ф-6 от ТП -367/2*400 кВа ПС 110 "Восточная" Ф-4 | [6 empty] | 65 (0) | ЛЭП 0,4 кВ | [6 empty] | 8.431 |  |  | 7.5 |  |  | 2 квартал
152 |  | КЛ 0,4 кВ Ф-7 от ТП -367/2*400 кВа ПС 110 "Восточная" Ф-4 | [7 empty] | ЛЭП 0,4 кВ | [6 empty] | 8.3021 |  |  | 7.5
|  | КЛ 0,4 кВ Ф-7 от ТП -367/2*400 кВа ПС 110 "Восточная" Ф-4 | [6 empty] | 80 (0) | ЛЭП 0,4 кВ | [6 empty] | 8.3021 |  |  | 7.5 |  |  | 3 квартал
153 |  | КЛ 0,4 кВ Ф-9 от ТП -367/2*400 кВа ПС 110 "Восточная" Ф-4 | [7 empty] | ЛЭП 0,4 кВ | [6 empty] | 27.2947 |  |  | 27.19
|  | КЛ 0,4 кВ Ф-9 от ТП -367/2*400 кВа ПС 110 "Восточная" Ф-4 | [6 empty] | 521 (0) | ЛЭП 0,4 кВ | [6 empty] | 27.2947 |  |  | 27.19 |  |  | 3 квартал
[11 empty] | Замена каждых последующих 5 м кабеля в траншее в распутицу (масса 1 м более 6 кг ) |  | 5 м | 4
154 |  | КЛ 0,4 кВ Ф-5 от ТП -338/400кВ ПС 110 "Восточная" Ф-18 | [7 empty] | ЛЭП 0,4 кВ | [6 empty] | 10.154 |  |  | 8.96
|  | КЛ 0,4 кВ Ф-5 от ТП -338/400кВ ПС 110 "Восточная" Ф-18 | [6 empty] | 140 (0) | ЛЭП 0,4 кВ | [6 empty] | 10.154 |  |  | 8.96 |  |  | 2 квартал
155 |  | КЛ 0,4 кВ Ф-6 от ТП -338/400кВ ПС 110 "Восточная" Ф-18 | [7 empty] | ЛЭП 0,4 кВ | [6 empty] | 14.7141 |  |  | 13.44
|  | КЛ 0,4 кВ Ф-6 от ТП -338/400кВ ПС 110 "Восточная" Ф-18 | [6 empty] | 317 (0) | ЛЭП 0,4 кВ | [6 empty] | 14.7141 |  |  | 13.44 |  |  | 2 квартал
156 |  | КЛ 0,4 кВ Ф-14 от ТП -467/1*400/1*250 кВа ПС "Холодильник" Ф-21 | [7 empty] | ЛЭП 0,4 кВ | [6 empty] | 12.6948 |  |  | 11.25
|  | КЛ 0,4 кВ Ф-14 от ТП -467/1*400/1*250 кВа ПС "Холодильник" Ф-21 | [6 empty] | 227 (0) | ЛЭП 0,4 кВ | [6 empty] | 12.6948 |  |  | 11.25 |  |  | 3 квартал
157 |  | КЛ 0,4 кВ Ф-5 от ТП -477/2*400 кВа ПС "Южная" Ф-9 | [7 empty] | ЛЭП 0,4 кВ | [6 empty] | 14.9556 |  |  | 13.44
|  | КЛ 0,4 кВ Ф-5 от ТП -477/2*400 кВа ПС "Южная" Ф-9 | [6 empty] | 140 (0) | ЛЭП 0,4 кВ | [6 empty] | 14.9556 |  |  | 13.44 |  |  | 2 квартал
158 |  | КЛ 0,4 кВ Ф-12 от ТП -163/400 кВа ПС "Северная" Ф-26 | [7 empty] | ЛЭП 0,4 кВ | [6 empty] | 9.7042 |  |  | 18.75
|  | КЛ 0,4 кВ Ф-12 от ТП -163/400 кВа ПС "Северная" Ф-26 | [6 empty] | 50 (0) | ЛЭП 0,4 кВ | [6 empty] | 9.7042 |  |  | 18.75 |  |  | 2 квартал
159 |  | КЛ 0,4 кВ Ф-14 от ТП -163/400 кВа ПС "Северная" Ф-26 | [7 empty] | ЛЭП 0,4 кВ | [6 empty] | 7.6115 |  |  | 7.5
|  | КЛ 0,4 кВ Ф-14 от ТП -163/400 кВа ПС "Северная" Ф-26 | [6 empty] | 115 (0) | ЛЭП 0,4 кВ | [6 empty] | 7.6115 |  |  | 7.5 |  |  | 2 квартал
160 |  | КЛ 0,4 кВ Ф-7 от ТП -95/2*630 кВа ПС "Южная" Ф-23 | [7 empty] | ЛЭП 0,4 кВ | [6 empty] | 24.0814 |  |  | 23.49
|  | КЛ 0,4 кВ Ф-7 от ТП -95/2*630 кВа ПС "Южная" Ф-23 | [6 empty] | 70 (0) | ЛЭП 0,4 кВ | [6 empty] | 24.0814 |  |  | 23.49 |  |  | 3 квартал
161 |  | КЛ 0,4 кВ Ф-16 от ТП -95/2*630 кВа ПС "Южная" Ф-23 | [7 empty] | ЛЭП 0,4 кВ | [6 empty] | 19.5414 |  |  | 17.92
|  | КЛ 0,4 кВ Ф-16 от ТП -95/2*630 кВа ПС "Южная" Ф-23 | [6 empty] | 161 (0) | ЛЭП 0,4 кВ | [6 empty] | 19.5414 |  |  | 17.92 |  |  | 2 квартал
162 |  | КЛ 0,4 кВ Ф-1 от ТП -49/2*630кВА ПС "Северная" Ф-28 | [7 empty] | ЛЭП 0,4 кВ | [6 empty] | 53.1033 |  |  | 54.48
|  | КЛ 0,4 кВ Ф-1 от ТП -49/2*630кВА ПС "Северная" Ф-28 | [6 empty] | 95 (0) | ЛЭП 0,4 кВ | [6 empty] | 53.1033 |  |  | 54.48 |  |  | 2 квартал
163 |  | КЛ 0,4 кВ Ф-4 от ТП -49/2*630кВА ПС "Северная" Ф-28 | [7 empty] | ЛЭП 0,4 кВ | [6 empty] | 11.1289 |  |  | 11.25
|  | КЛ 0,4 кВ Ф-4 от ТП -49/2*630кВА ПС "Северная" Ф-28 | [6 empty] | 80 (0) | ЛЭП 0,4 кВ | [6 empty] | 11.1289 |  |  | 11.25 |  |  | 2 квартал
164 |  | КЛ 0,4 кВ Ф-6 от ТП -49/2*630кВА ПС "Северная" Ф-28 | [7 empty] | ЛЭП 0,4 кВ | [6 empty] | 16.5141 |  |  | 15
|  | КЛ 0,4 кВ Ф-6 от ТП -49/2*630кВА ПС "Северная" Ф-28 | [6 empty] | 127 (0) | ЛЭП 0,4 кВ | [6 empty] | 16.5141 |  |  | 15 |  |  | 3 квартал
165 |  | КЛ 0,4 кВ Ф-7 от ТП -470/1*400/1*250 кВа ПС "Холодильник" Ф-21 | [7 empty] | ЛЭП 0,4 кВ | [6 empty] | 17.1214 |  |  | 15
|  | КЛ 0,4 кВ Ф-7 от ТП -470/1*400/1*250 кВа ПС "Холодильник" Ф-21 | [6 empty] | 205 (0) | ЛЭП 0,4 кВ | [6 empty] | 17.1214 |  |  | 15 |  |  | 2 квартал
166 |  | КЛ 0,4 кВ Ф-8 от ТП -470/1*400/1*250 кВа ПС "Холодильник" Ф-21 | [7 empty] | ЛЭП 0,4 кВ | [6 empty] | 17.8453 |  |  | 15
|  | КЛ 0,4 кВ Ф-8 от ТП -470/1*400/1*250 кВа ПС "Холодильник" Ф-21 | [6 empty] | 205 (0) | ЛЭП 0,4 кВ | [6 empty] | 17.8453 |  |  | 15 |  |  | 2 квартал
167 |  | КЛ 0,4 кВ Ф-3 от ТП - 45/250кВА ПС "Северная" Ф-21 | [7 empty] | ЛЭП 0,4 кВ | [6 empty] | 11 |  |  | 11.25
|  | КЛ 0,4 кВ Ф-3 от ТП - 45/250кВА ПС "Северная" Ф-21 | [6 empty] | 40 (0) | ЛЭП 0,4 кВ | [6 empty] | 11 |  |  | 11.25 |  |  | 3 квартал
168 |  | КЛ 0,4 кВ Ф-4 от ТП -30/2*250 кВа ПС "Южная" Ф-7 | [7 empty] | ЛЭП 0,4 кВ | [6 empty] | 11.1289 |  |  | 11.25
|  | КЛ 0,4 кВ Ф-4 от ТП -30/2*250 кВа ПС "Южная" Ф-7 | [6 empty] | 130 (0) | ЛЭП 0,4 кВ | [6 empty] | 11.1289 |  |  | 11.25 |  |  | 3 квартал
169 |  | КЛ 0,4 кВ Ф-5 от ТП -30/2*250 кВа ПС "Южная" Ф-7 | [7 empty] | ЛЭП 0,4 кВ | [6 empty] | 7.588 |  |  | 8.49
|  | КЛ 0,4 кВ Ф-5 от ТП -30/2*250 кВа ПС "Южная" Ф-7 | [6 empty] | 125 (0) | ЛЭП 0,4 кВ | [6 empty] | 7.588 |  |  | 8.49 |  |  | 2 квартал
170 |  | КЛ 0,4 кВ Ф-12 от ТП -30/2*250 кВа ПС "Южная" Ф-7 | [7 empty] | ЛЭП 0,4 кВ | [6 empty] | 7.3441 |  |  | 7.5
|  | КЛ 0,4 кВ Ф-12 от ТП -30/2*250 кВа ПС "Южная" Ф-7 | [6 empty] | 155 (0) | ЛЭП 0,4 кВ | [6 empty] | 7.3441 |  |  | 7.5 |  |  | 2 квартал
171 |  | КЛ 0,4 кВ Ф-3 от ТП -142/2*400/630 кВа ПС "Северная" Ф-26 | [7 empty] | ЛЭП 0,4 кВ | [6 empty] | 12.7978 |  |  | 11.25
|  | КЛ 0,4 кВ Ф-3 от ТП -142/2*400/630 кВа ПС "Северная" Ф-26 | [6 empty] | 120 (0) | ЛЭП 0,4 кВ | [6 empty] | 12.7978 |  |  | 11.25 |  |  | 2 квартал
172 |  | КЛ 0,4 кВ Ф-9 от ТП -142/2*400/630 кВа ПС "Северная" Ф-26 | [7 empty] | ЛЭП 0,4 кВ | [6 empty] | 21.7726 |  |  | 23.49
|  | КЛ 0,4 кВ Ф-9 от ТП -142/2*400/630 кВа ПС "Северная" Ф-26 | [6 empty] | 174 (0) | ЛЭП 0,4 кВ | [6 empty] | 21.7726 |  |  | 23.49 |  |  | 3 квартал
173 |  | КЛ 0,4 кВ Ф-20 от ТП -142/2*400/630 кВа ПС "Северная" Ф-26 | [7 empty] | ЛЭП 0,4 кВ | [6 empty] | 18.2153 |  |  | 18.75
|  | КЛ 0,4 кВ Ф-20 от ТП -142/2*400/630 кВа ПС "Северная" Ф-26 | [6 empty] | 47 (0) | ЛЭП 0,4 кВ | [6 empty] | 18.2153 |  |  | 18.75 |  |  | 2 квартал
174 |  | КЛ 0,4 кВ Ф-2 от ТП -466/2*400 кВа ПС "Холодильник" Ф-21 | [7 empty] | ЛЭП 0,4 кВ | [6 empty] | 21.7585 |  |  | 22.5
|  | КЛ 0,4 кВ Ф-2 от ТП -466/2*400 кВа ПС "Холодильник" Ф-21 | [6 empty] | 410 (0) | ЛЭП 0,4 кВ | [6 empty] | 21.7585 |  |  | 22.5 |  |  | 2 квартал
[11 empty] | Замена каждых последующих 5 м кабеля в траншее в распутицу (масса 1 м до 6 кг ) |  | 5 м | 6
175 |  | КЛ 0,4 кВ Ф-3 от ТП -450/400кВА ПС 35 "Черноречье" Ф-2 | [7 empty] | ЛЭП 0,4 кВ | [6 empty] | 16.63 |  |  | 15
|  | КЛ 0,4 кВ Ф-3 от ТП -450/400кВА ПС 35 "Черноречье" Ф-2 | [6 empty] | 250 (0) | ЛЭП 0,4 кВ | [6 empty] | 16.63 |  |  | 15 |  |  | 3 квартал
176 |  | КЛ 0,4 кВ Ф-7 от ТП -450/400кВА ПС 35 "Черноречье" Ф-2 | [7 empty] | ЛЭП 0,4 кВ | [6 empty] | 17.1214 |  |  | 15
|  | КЛ 0,4 кВ Ф-7 от ТП -450/400кВА ПС 35 "Черноречье" Ф-2 | [6 empty] | 53 (0) | ЛЭП 0,4 кВ | [6 empty] | 17.1214 |  |  | 15 |  |  | 2 квартал
177 |  | КЛ 0,4 кВ Ф-9 от ТП -450/400кВА ПС 35 "Черноречье" Ф-2 | [7 empty] | ЛЭП 0,4 кВ | [6 empty] | 36.4154 |  |  | 35.73
|  | КЛ 0,4 кВ Ф-9 от ТП -450/400кВА ПС 35 "Черноречье" Ф-2 | [6 empty] | 260 (0) | ЛЭП 0,4 кВ | [6 empty] | 36.4154 |  |  | 35.73 |  |  | 2 квартал
[11 empty] | Замена каждых последующих 5 м кабеля в траншее в распутицу (масса 1 м до 6 кг ) |  | 5 м | 5
178 |  | КЛ 0,4 кВ Ф-10 от ТП -450/400кВА ПС 35 "Черноречье" Ф-2 | [7 empty] | ЛЭП 0,4 кВ | [6 empty] | 15.6937 |  |  | 16.98
|  | КЛ 0,4 кВ Ф-10 от ТП -450/400кВА ПС 35 "Черноречье" Ф-2 | [6 empty] | 10 (0) | ЛЭП 0,4 кВ | [6 empty] | 15.6937 |  |  | 16.98 |  |  | 2 квартал
179 |  | КЛ 0,4 кВ Ф-16 от БКТП - 94/400/160кВА ПС "Северная" Ф-28 | [7 empty] | ЛЭП 0,4 кВ | [6 empty] | 19.4255 |  |  | 17.92
|  | КЛ 0,4 кВ Ф-16 от БКТП - 94/400/160кВА ПС "Северная" Ф-28 | [6 empty] | 105 (0) | ЛЭП 0,4 кВ | [6 empty] | 19.4255 |  |  | 17.92 |  |  | 3 квартал
180 |  | КЛ 0,4 кВ Ф-18 от БКТП - 94/400/160кВА ПС "Северная" Ф-28 | [7 empty] | ЛЭП 0,4 кВ | [6 empty] | 14.6883 |  |  | 13.44
|  | КЛ 0,4 кВ Ф-18 от БКТП - 94/400/160кВА ПС "Северная" Ф-28 | [6 empty] | 95 (0) | ЛЭП 0,4 кВ | [6 empty] | 14.6883 |  |  | 13.44 |  |  | 3 квартал
181 |  | КЛ 0,4 кВ Ф-21 от БКТП - 94/400/160кВА ПС "Северная" Ф-28 | [7 empty] | ЛЭП 0,4 кВ | [6 empty] | 16.8974 |  |  | 15
|  | КЛ 0,4 кВ Ф-21 от БКТП - 94/400/160кВА ПС "Северная" Ф-28 | [6 empty] | 149 (0) | ЛЭП 0,4 кВ | [6 empty] | 16.8974 |  |  | 15 |  |  | 2 квартал
182 |  | КЛ 0,4 кВ Ф-1 от ТП -442/2*250кВа ПС 110 "Восточная" Ф-19 | [7 empty] | ЛЭП 0,4 кВ | [6 empty] | 83.5401 |  |  | 81.88
|  | КЛ 0,4 кВ Ф-1 от ТП -442/2*250кВа ПС 110 "Восточная" Ф-19 | [6 empty] | 215 (0) | ЛЭП 0,4 кВ | [6 empty] | 83.5401 |  |  | 81.88 |  |  | 3 квартал
183 |  | КЛ 0,4 кВ Ф-4 от ТП -442/2*250кВа ПС 110 "Восточная" Ф-19 | [7 empty] | ЛЭП 0,4 кВ | [6 empty] | 57.2015 |  |  | 58.274
|  | КЛ 0,4 кВ Ф-4 от ТП -442/2*250кВа ПС 110 "Восточная" Ф-19 | [6 empty] | 260 (0) | ЛЭП 0,4 кВ | [6 empty] | 57.2015 |  |  | 58.274 |  |  | 2 квартал
[11 empty] | Замена каждых последующих 5 м кабеля в траншее в распутицу (масса 1 м более 6 кг ) |  | 5 м | 6.8
184 |  | КЛ 0,4 кВ Ф-2 от ТП -438/2*400 кВа ПС 110 "Восточная" Ф-19 | [7 empty] | ЛЭП 0,4 кВ | [6 empty] | 47.1998 |  |  | 45.48
|  | КЛ 0,4 кВ Ф-2 от ТП -438/2*400 кВа ПС 110 "Восточная" Ф-19 | [6 empty] | 230 (0) | ЛЭП 0,4 кВ | [6 empty] | 47.1998 |  |  | 45.48 |  |  | 3 квартал
[11 empty] | Замена каждых последующих 5 м кабеля в траншее в распутицу (масса 1 м до 6 кг ) |  | 5 м | 7.6
185 |  | КЛ 0,4 кВ Ф-5 от ТП -438/2*400 кВа ПС 110 "Восточная" Ф-19 | [7 empty] | ЛЭП 0,4 кВ | [6 empty] | 72.6422 |  |  | 71.46
|  | КЛ 0,4 кВ Ф-5 от ТП -438/2*400 кВа ПС 110 "Восточная" Ф-19 | [6 empty] | 260 (0) | ЛЭП 0,4 кВ | [6 empty] | 72.6422 |  |  | 71.46 |  |  | 3 квартал
186 |  | КЛ 0,4 кВ Ф-16 от ТП -438/2*400 кВа ПС 110 "Восточная" Ф-19 | [7 empty] | ЛЭП 0,4 кВ | [6 empty] | 20.3265 |  |  | 19.74
|  | КЛ 0,4 кВ Ф-16 от ТП -438/2*400 кВа ПС 110 "Восточная" Ф-19 | [6 empty] | 170 (0) | ЛЭП 0,4 кВ | [6 empty] | 20.3265 |  |  | 19.74 |  |  | 2 квартал
187 |  | КЛ 0,4 кВ Ф-7 от ТП -437/2*400 кВа ПС 110 "Восточная" Ф-19 | [7 empty] | ЛЭП 0,4 кВ | [6 empty] | 12.5047 |  |  | 11.25
|  | КЛ 0,4 кВ Ф-7 от ТП -437/2*400 кВа ПС 110 "Восточная" Ф-19 | [6 empty] | 150 (0) | ЛЭП 0,4 кВ | [6 empty] | 12.5047 |  |  | 11.25 |  |  | 2 квартал
188 |  | КЛ 0,4 кВ Ф-14 от ТП -437/2*400 кВа ПС 110 "Восточная" Ф-19 | [7 empty] | ЛЭП 0,4 кВ | [6 empty] | 7.6115 |  |  | 7.5
|  | КЛ 0,4 кВ Ф-14 от ТП -437/2*400 кВа ПС 110 "Восточная" Ф-19 | [6 empty] | 40 (0) | ЛЭП 0,4 кВ | [6 empty] | 7.6115 |  |  | 7.5 |  |  | 3 квартал
189 |  | КЛ 0,4 кВ Ф-18 от ТП -437/2*400 кВа ПС 110 "Восточная" Ф-19 | [7 empty] | ЛЭП 0,4 кВ | [6 empty] | 17.8192 |  |  | 18.75
|  | КЛ 0,4 кВ Ф-18 от ТП -437/2*400 кВа ПС 110 "Восточная" Ф-19 | [6 empty] | 50 (0) | ЛЭП 0,4 кВ | [6 empty] | 17.8192 |  |  | 18.75 |  |  | 3 квартал
190 |  | КЛ 0,4 кВ Ф-13 от ТП -79/630 кВа ПС "Северная" Ф-32 | [7 empty] | ЛЭП 0,4 кВ | [6 empty] | 11.0313 |  |  | 11.25
|  | КЛ 0,4 кВ Ф-13 от ТП -79/630 кВа ПС "Северная" Ф-32 | [6 empty] | 260 (0) | ЛЭП 0,4 кВ | [6 empty] | 11.0313 |  |  | 11.25 |  |  | 2 квартал
191 |  | КЛ 0,4 кВ Ф-4 от ТП 18/400 кВа ПС "Южная" Ф-6 | [7 empty] | ЛЭП 0,4 кВ | [6 empty] | 10.2346 |  |  | 11.25
|  | КЛ 0,4 кВ Ф-4 от ТП 18/400 кВа ПС "Южная" Ф-6 | [6 empty] | 120 (0) | ЛЭП 0,4 кВ | [6 empty] | 10.2346 |  |  | 11.25 |  |  | 2 квартал
192 |  | КЛ 0,4 кВ Ф-12 от ТП 18/400 кВа ПС "Южная" Ф-6 | [7 empty] | ЛЭП 0,4 кВ | [6 empty] | 17.4661 |  |  | 13.44
|  | КЛ 0,4 кВ Ф-12 от ТП 18/400 кВа ПС "Южная" Ф-6 | [6 empty] | 105 (0) | ЛЭП 0,4 кВ | [6 empty] | 17.4661 |  |  | 13.44 |  |  | 3 квартал
193 |  | КЛ 0,4 кВ Ф-15 от ТП 18/400 кВа ПС "Южная" Ф-6 | [7 empty] | ЛЭП 0,4 кВ | [6 empty] | 23.0026 |  |  | 17.92
|  | КЛ 0,4 кВ Ф-15 от ТП 18/400 кВа ПС "Южная" Ф-6 | [6 empty] | 55 (0) | ЛЭП 0,4 кВ | [6 empty] | 23.0026 |  |  | 17.92 |  |  | 3 квартал
194 |  | КЛ 0,4 кВ Ф-19 от ТП-18/400 кВа ПС "Южная" Ф-6 | [7 empty] | ЛЭП 0,4 кВ | [6 empty] | 7.9932 |  |  | 9.27
|  | КЛ 0,4 кВ Ф-19 от ТП-18/400 кВа ПС "Южная" Ф-6 | [6 empty] | 344 (0) | ЛЭП 0,4 кВ | [6 empty] | 7.9932 |  |  | 9.27 |  |  | 2 квартал
195 |  | КЛ 0,4 кВ Ф-5 от ТП -203/400кВА ПС 35 "Черноречье" Ф-7 | [7 empty] | ЛЭП 0,4 кВ | [6 empty] | 52.4145 |  |  | 51.72
|  | КЛ 0,4 кВ Ф-5 от ТП -203/400кВА ПС 35 "Черноречье" Ф-7 | [6 empty] | 132 (0) | ЛЭП 0,4 кВ | [6 empty] | 52.4145 |  |  | 51.72 |  |  | 3 квартал
196 |  | КЛ 0,4 кВ Ф-6 от ТП -203/400кВА ПС 35 "Черноречье" Ф-7 | [7 empty] | ЛЭП 0,4 кВ | [6 empty] | 12.5305 |  |  | 11.25
|  | КЛ 0,4 кВ Ф-6 от ТП -203/400кВА ПС 35 "Черноречье" Ф-7 | [6 empty] | 192 (0) | ЛЭП 0,4 кВ | [6 empty] | 12.5305 |  |  | 11.25 |  |  | 2 квартал
197 |  | КЛ 0,4 кВ Ф-1 от ТП -362/2*250кВ ПС 35кВ "Электроприбор" Ф-2 | [7 empty] | ЛЭП 0,4 кВ | [6 empty] | 66.6281 |  |  | 71.46
|  | КЛ 0,4 кВ Ф-1 от ТП -362/2*250кВ ПС 35кВ "Электроприбор" Ф-2 | [6 empty] | 200 (0) | ЛЭП 0,4 кВ | [6 empty] | 66.6281 |  |  | 71.46 |  |  | 3 квартал
198 |  | КЛ 0,4 кВ Ф-5 от ТП -362/2*250кВ ПС 35кВ "Электроприбор" Ф-2 | [7 empty] | ЛЭП 0,4 кВ | [6 empty] | 9.5804 |  |  | 7.5
|  | КЛ 0,4 кВ Ф-5 от ТП -362/2*250кВ ПС 35кВ "Электроприбор" Ф-2 | [6 empty] | 200 (0) | ЛЭП 0,4 кВ | [6 empty] | 9.5804 |  |  | 7.5 |  |  | 2 квартал
199 |  | КЛ 0,4 кВ Ф-6 от ТП -519/2*250 кВа ПС "Холодильник" Ф-37 | [7 empty] | ЛЭП 0,4 кВ | [6 empty] | 10.8358 |  |  | 11.25
|  | КЛ 0,4 кВ Ф-6 от ТП -519/2*250 кВа ПС "Холодильник" Ф-37 | [6 empty] | 270 (0) | ЛЭП 0,4 кВ | [6 empty] | 10.8358 |  |  | 11.25 |  |  | 2 квартал
200 |  | КЛ-0,4 кВ Ф-3 от ТП-57/2х400 кВА ПС 110 кВ «Восточная» Ф-22 | [7 empty] | ЛЭП 0,4 кВ | [6 empty] | 83.4859 |  |  | 121.35
|  | КЛ-0,4 кВ Ф-3 от ТП-57/2х400 кВА ПС 110 кВ «Восточная» Ф-22 | [6 empty] | 180 (0) | ЛЭП 0,4 кВ | [6 empty] | 83.4859 |  |  | 121.35 |  |  | 2 квартал
201 |  | КЛ-0,4 кВ Ф-5 от ТП -57/2х400 кВА ПС 110 кВ «Восточная» Ф-22 | [7 empty] | ЛЭП 0,4 кВ | [6 empty] | 42.9815 |  |  | 56.04
|  | КЛ-0,4 кВ Ф-5 от ТП -57/2х400 кВА ПС 110 кВ «Восточная» Ф-22 | [6 empty] | 105 (0) | ЛЭП 0,4 кВ | [6 empty] | 42.9815 |  |  | 56.04 |  |  | 2 квартал
202 |  | КЛ 0,4 кВ Ф-3 от ТП -540/2*1000 кВа ПС "Восточная" Ф-22 | [7 empty] | ЛЭП 0,4 кВ | [6 empty] | 8.431 |  |  | 7.5
|  | КЛ 0,4 кВ Ф-3 от ТП -540/2*1000 кВа ПС "Восточная" Ф-22 | [6 empty] | 270 (0) | ЛЭП 0,4 кВ | [6 empty] | 8.431 |  |  | 7.5 |  |  | 2 квартал
203 |  | КЛ-0,4 кВ Ф-1 от КТП-86/2х250кВА ПС 110 кВ «Северная» Ф-24 | [7 empty] | ЛЭП 0,4 кВ | [6 empty] | 17.0097 |  |  | 14.4
|  | КЛ-0,4 кВ Ф-1 от КТП-86/2х250кВА ПС 110 кВ «Северная» Ф-24 | [6 empty] | 63 (0) | ЛЭП 0,4 кВ | [6 empty] | 17.0097 |  |  | 14.4 |  |  | 2 квартал
[11 empty] | Замена каждых последующих 5 м кабеля в траншее (масса 1 м до 6 кг ) |  | 5 м | 5
204 |  | КЛ 0,4 кВ Ф-7 от ТП -540/2*1000 кВа ПС "Восточная" Ф-22 | [7 empty] | ЛЭП 0,4 кВ | [6 empty] | 24.2102 |  |  | 23.49
|  | КЛ 0,4 кВ Ф-7 от ТП -540/2*1000 кВа ПС "Восточная" Ф-22 | [6 empty] | 215 (0) | ЛЭП 0,4 кВ | [6 empty] | 24.2102 |  |  | 23.49 |  |  | 3 квартал
205 |  | КЛ 0,4 кВ Ф-13 от ТП -540/2*1000 кВа ПС "Восточная" Ф-22 | [7 empty] | ЛЭП 0,4 кВ | [6 empty] | 8.4052 |  |  | 7.5
|  | КЛ 0,4 кВ Ф-13 от ТП -540/2*1000 кВа ПС "Восточная" Ф-22 | [6 empty] | 120 (0) | ЛЭП 0,4 кВ | [6 empty] | 8.4052 |  |  | 7.5 |  |  | 2 квартал
206 |  | КЛ 0,4 кВ Ф-6 от ТП -69/2x630кВа ПС 110 кВ "Консервная" Ф-16 | [7 empty] | ЛЭП 0,4 кВ | [6 empty] | 8.431 |  |  | 7.5
|  | КЛ 0,4 кВ Ф-6 от ТП -69/2x630кВа ПС 110 кВ "Консервная" Ф-16 | [6 empty] | 230 (0) | ЛЭП 0,4 кВ | [6 empty] | 8.431 |  |  | 7.5 |  |  | 2 квартал
207 |  | КЛ 0,4 кВ Ф-1 от ТП -468/2*500 кВа ПС 110 кВ "Холодильник" Ф-21 | [7 empty] | ЛЭП 0,4 кВ | [6 empty] | 53.1033 |  |  | 54.48
|  | КЛ 0,4 кВ Ф-1 от ТП -468/2*500 кВа ПС 110 кВ "Холодильник" Ф-21 | [6 empty] | 70 (0) | ЛЭП 0,4 кВ | [6 empty] | 53.1033 |  |  | 54.48 |  |  | 2 квартал
208 |  | КЛ 0,4 кВ Ф-2 от ТП -240/400кВа ПС 110 кВ "Холодильник" Ф-16 | [7 empty] | ЛЭП 0,4 кВ | [6 empty] | 48.1029 |  |  | 46.98
|  | КЛ 0,4 кВ Ф-2 от ТП -240/400кВа ПС 110 кВ "Холодильник" Ф-16 | [6 empty] | 60 (0) | ЛЭП 0,4 кВ | [6 empty] | 48.1029 |  |  | 46.98 |  |  | 3 квартал
209 |  | КЛ 0,4 кВ Ф-1 от ТП-293/400кВА ПС 110 "Восточная" Ф-3 | [7 empty] | ЛЭП 0,4 кВ | [6 empty] | 86.8594 |  |  | 125.94
|  | КЛ 0,4 кВ Ф-1 от ТП-293/400кВА ПС 110 "Восточная" Ф-3 | [6 empty] | 240 (0) | ЛЭП 0,4 кВ | [6 empty] | 86.8594 |  |  | 125.94 |  |  | 2 квартал
210 |  | КЛ 0,4 кВ Ф-2 от ТП-293/400кВА ПС 110 "Восточная" Ф-3 | [7 empty] | ЛЭП 0,4 кВ | [6 empty] | 1.9873 |  |  | 8.49
|  | КЛ 0,4 кВ Ф-2 от ТП-293/400кВА ПС 110 "Восточная" Ф-3 | [6 empty] | 210 (0) | ЛЭП 0,4 кВ | [6 empty] | 1.9873 |  |  | 8.49 |  |  | 2 квартал
211 |  | КЛ 0,4 кВ Ф-4 от ТП-293/400кВА ПС 110 "Восточная" Ф-3 | [7 empty] | ЛЭП 0,4 кВ | [6 empty] | 12.7978 |  |  | 11.25
|  | КЛ 0,4 кВ Ф-4 от ТП-293/400кВА ПС 110 "Восточная" Ф-3 | [6 empty] | 110 (0) | ЛЭП 0,4 кВ | [6 empty] | 12.7978 |  |  | 11.25 |  |  | 2 квартал
212 |  | КЛ-0,4 кВ Ф-3 от КТП-150/400/2 кВА ПС 110 кВ «Восточная» Ф-22 | [7 empty] | ЛЭП 0,4 кВ | [6 empty] | 14.6463 |  |  | 15
|  | КЛ-0,4 кВ Ф-3 от КТП-150/400/2 кВА ПС 110 кВ «Восточная» Ф-22 | [6 empty] | 225 (0) | ЛЭП 0,4 кВ | [6 empty] | 14.6463 |  |  | 15 |  |  | 2 квартал
[11 empty] | Замена каждых последующих 5 м кабеля в траншее в распутицу (масса 1 м до 6 кг ) |  | 5 м | 4
213 |  | КЛ-0,4 кВ Ф-4 от КТП -150/400/2 кВА ПС 110 кВ «Восточная» Ф-22 | [7 empty] | ЛЭП 0,4 кВ | [6 empty] | 51.2955 |  |  | 54.48
|  | КЛ-0,4 кВ Ф-4 от КТП -150/400/2 кВА ПС 110 кВ «Восточная» Ф-22 | [6 empty] | 140 (0) | ЛЭП 0,4 кВ | [6 empty] | 51.2955 |  |  | 54.48 |  |  | 3 квартал
214 |  | КЛ-0,4 кВ Ф-9 от КТП -150/400/2 кВА ПС 110 кВ «Восточная» Ф-22 | [7 empty] | ЛЭП 0,4 кВ | [6 empty] | 51.5629 |  |  | 54.48
|  | КЛ-0,4 кВ Ф-9 от КТП -150/400/2 кВА ПС 110 кВ «Восточная» Ф-22 | [6 empty] | 180 (0) | ЛЭП 0,4 кВ | [6 empty] | 51.5629 |  |  | 54.48 |  |  | 2 квартал
[11 empty] | Замена каждых последующих 5 м кабеля в траншее в распутицу (масса 1 м до 6 кг ) |  | 5 м | 10
[11 empty] | Установка соединительной муфты с самосклеивающимися лентами типа ПСсл на четырежильном кабеле напряжением до 1 кВ, сечение жил до 120 кв.мм |  | 1 муфта | 1
215 |  | КЛ-0,4 кВ Ф-12 от КТП -150/400/2 кВА ПС 110 кВ «Восточная» Ф-22 | [7 empty] | ЛЭП 0,4 кВ | [6 empty] | 15.5307 |  |  | 18.54
|  | КЛ-0,4 кВ Ф-12 от КТП -150/400/2 кВА ПС 110 кВ «Восточная» Ф-22 | [6 empty] | 120 (0) | ЛЭП 0,4 кВ | [6 empty] | 15.5307 |  |  | 18.54 |  |  | 2 квартал
[11 empty] | Установка соединительной муфты с самосклеивающимися лентами типа ПСсл на четырежильном кабеле напряжением до 1 кВ, сечение жил более 120 кв.мм |  | 1 муфта | 2
216 |  | КЛ 0,4 кВ Ф-4 от ТП -513/2x400кВа ПС 110 кВ "Консервная" Ф-2 | [7 empty] | ЛЭП 0,4 кВ | [6 empty] | 12.8236 |  |  | 11.25
|  | КЛ 0,4 кВ Ф-4 от ТП -513/2x400кВа ПС 110 кВ "Консервная" Ф-2 | [6 empty] | 180 (0) | ЛЭП 0,4 кВ | [6 empty] | 12.8236 |  |  | 11.25 |  |  | 3 квартал
217 |  | КЛ 0,4 кВ Ф-5 от ТП -564/1000/2 кВА ПС 110 кВ "Восточная" Ф-22 | [7 empty] | ЛЭП 0,4 кВ | [6 empty] | 12.5305 |  |  | 11.25
|  | КЛ 0,4 кВ Ф-5 от ТП -564/1000/2 кВА ПС 110 кВ "Восточная" Ф-22 | [6 empty] | 260 (0) | ЛЭП 0,4 кВ | [6 empty] | 12.5305 |  |  | 11.25 |  |  | 2 квартал
218 |  | КЛ 0,4 кВ Ф-6 от ТП -564/1000/2 кВА ПС 110 кВ "Восточная" Ф-22 | [7 empty] | ЛЭП 0,4 кВ | [6 empty] | 15.0566 |  |  | 7.5
|  | КЛ 0,4 кВ Ф-6 от ТП -564/1000/2 кВА ПС 110 кВ "Восточная" Ф-22 | [6 empty] | 260 (0) | ЛЭП 0,4 кВ | [6 empty] | 15.0566 |  |  | 7.5 |  |  | 2 квартал
219 |  | КЛ 0,4 кВ Ф-8 от ТП -564/1000/2 кВА ПС 110 кВ "Восточная" Ф-22 | [7 empty] | ЛЭП 0,4 кВ | [6 empty] | 13.3287 |  |  | 11.25
|  | КЛ 0,4 кВ Ф-8 от ТП -564/1000/2 кВА ПС 110 кВ "Восточная" Ф-22 | [6 empty] | 290 (0) | ЛЭП 0,4 кВ | [6 empty] | 13.3287 |  |  | 11.25 |  |  | 2 квартал
220 |  | КЛ 0,4 кВ Ф-5 от ТП -122/2*630 кВА ПС 35 кВ "Тепличная" Ф-7 | [7 empty] | ЛЭП 0,4 кВ | [6 empty] | 7.5857 |  |  | 7.5
|  | КЛ 0,4 кВ Ф-5 от ТП -122/2*630 кВА ПС 35 кВ "Тепличная" Ф-7 | [6 empty] | 123 (0) | ЛЭП 0,4 кВ | [6 empty] | 7.5857 |  |  | 7.5 |  |  | 3 квартал
221 |  | КЛ 0,4 кВ Ф-6 от ТП -122/2*630 кВА ПС 35 кВ "Тепличная" Ф-7 | [7 empty] | ЛЭП 0,4 кВ | [6 empty] | 8.431 |  |  | 7.5
|  | КЛ 0,4 кВ Ф-6 от ТП -122/2*630 кВА ПС 35 кВ "Тепличная" Ф-7 | [6 empty] | 123 (0) | ЛЭП 0,4 кВ | [6 empty] | 8.431 |  |  | 7.5 |  |  | 2 квартал
222 |  | КЛ 0,4 кВ Ф-7 от ТП -122/2*630 кВА ПС 35 кВ "Тепличная" Ф-7 | [7 empty] | ЛЭП 0,4 кВ | [6 empty] | 10.7456 |  |  | 11.25
|  | КЛ 0,4 кВ Ф-7 от ТП -122/2*630 кВА ПС 35 кВ "Тепличная" Ф-7 | [6 empty] | 300 (0) | ЛЭП 0,4 кВ | [6 empty] | 10.7456 |  |  | 11.25 |  |  | 3 квартал
223 |  | КЛ 0,4 кВ Ф-2 от ТП -221/400кВА ПС 110 кВ "Северная" Ф-8 | [7 empty] | ЛЭП 0,4 кВ | [6 empty] | 40.6659 |  |  | 43.23
|  | КЛ 0,4 кВ Ф-2 от ТП -221/400кВА ПС 110 кВ "Северная" Ф-8 | [6 empty] | 440 (0) | ЛЭП 0,4 кВ | [6 empty] | 40.6659 |  |  | 43.23 |  |  | 3 квартал
224 |  | КЛ 0,4 кВ Ф-3 от ТП -221/400кВА ПС 110 кВ "Северная" Ф-8 | [7 empty] | ЛЭП 0,4 кВ | [6 empty] | 14.6721 |  |  | 15
|  | КЛ 0,4 кВ Ф-3 от ТП -221/400кВА ПС 110 кВ "Северная" Ф-8 | [6 empty] | 115 (0) | ЛЭП 0,4 кВ | [6 empty] | 14.6721 |  |  | 15 |  |  | 2 квартал
225 |  | КЛ 0,4 кВ Ф-4 от ТП -221/400кВА ПС 110 кВ "Северная" Ф-8 | [7 empty] | ЛЭП 0,4 кВ | [6 empty] | 11.1289 |  |  | 11.25
|  | КЛ 0,4 кВ Ф-4 от ТП -221/400кВА ПС 110 кВ "Северная" Ф-8 | [6 empty] | 40 (0) | ЛЭП 0,4 кВ | [6 empty] | 11.1289 |  |  | 11.25 |  |  | 2 квартал
226 |  | КЛ 0,4 кВ Ф-6 от ТП -221/400кВА ПС 110 кВ "Северная" Ф-8 | [7 empty] | ЛЭП 0,4 кВ | [6 empty] | 7.588 |  |  | 8.49
|  | КЛ 0,4 кВ Ф-6 от ТП -221/400кВА ПС 110 кВ "Северная" Ф-8 | [6 empty] | 190 (0) | ЛЭП 0,4 кВ | [6 empty] | 7.588 |  |  | 8.49 |  |  | 3 квартал
227 |  | КЛ 0,4 кВ Ф-3 от ТП -257/400кВА ПС 110 кВ "Электроприбор" Ф-1 | [7 empty] | ЛЭП 0,4 кВ | [6 empty] | 11.1289 |  |  | 11.25
|  | КЛ 0,4 кВ Ф-3 от ТП -257/400кВА ПС 110 кВ "Электроприбор" Ф-1 | [6 empty] | 160 (0) | ЛЭП 0,4 кВ | [6 empty] | 11.1289 |  |  | 11.25 |  |  | 3 квартал
228 |  | КЛ 0,4 кВ Ф-3 от ТП -321/2х630-100кВА ПС 110 кВ "Черноречье" Ф-7 | [7 empty] | ЛЭП 0,4 кВ | [6 empty] | 11.1289 |  |  | 11.25
|  | КЛ 0,4 кВ Ф-3 от ТП -321/2х630-100кВА ПС 110 кВ "Черноречье" Ф-7 | [6 empty] | 200 (0) | ЛЭП 0,4 кВ | [6 empty] | 11.1289 |  |  | 11.25 |  |  | 2 квартал
229 |  | КЛ-0,4 кВ Ф-5 от ТП -359/250 кВА ПС 110 кВ «Трансмаш» Ф-3 | [7 empty] | ЛЭП 0,4 кВ | [6 empty] | 47.6439 |  |  | 44.628
|  | КЛ-0,4 кВ Ф-5 от ТП -359/250 кВА ПС 110 кВ «Трансмаш» Ф-3 | [6 empty] | 120 (0) | ЛЭП 0,4 кВ | [6 empty] | 47.6439 |  |  | 44.628 |  |  | 3 квартал
[11 empty] | Замена каждых последующих 5 м кабеля в траншее (масса 1 м до 6 кг ) |  | 5 м | 9.6
230 |  | КЛ-0,4 кВ Ф-6 от ТП -359/250 кВА ПС 110 кВ «Трансмаш» Ф-3 | [7 empty] | ЛЭП 0,4 кВ | [6 empty] | 62.603 |  |  | 67.71
|  | КЛ-0,4 кВ Ф-6 от ТП -359/250 кВА ПС 110 кВ «Трансмаш» Ф-3 | [6 empty] | 192 (0) | ЛЭП 0,4 кВ | [6 empty] | 62.603 |  |  | 67.71 |  |  | 3 квартал
[11 empty] | Замена каждых последующих 5 м кабеля в траншее в распутицу (масса 1 м до 6 кг ) |  | 5 м | 9
231 |  | КЛ 0,4 кВ Ф-2 от ТП -279/400кВА ПС 35 кВ "Черноречье" Ф-15 | [7 empty] | ЛЭП 0,4 кВ | [6 empty] | 32.1736 |  |  | 31.67
|  | КЛ 0,4 кВ Ф-2 от ТП -279/400кВА ПС 35 кВ "Черноречье" Ф-15 | [6 empty] | 100 (0) | ЛЭП 0,4 кВ | [6 empty] | 32.1736 |  |  | 31.67 |  |  | 2 квартал
[11 empty] | Замена каждых последующих 5 м кабеля в траншее в распутицу (масса 1 м более 6 кг ) |  | 5 м | 5
232 |  | КЛ 0,4 кВ Ф-3 от ТП -650/2х400 кВА ПС 110 кВ "Восточная" Ф-19 | [7 empty] | ЛЭП 0,4 кВ | [6 empty] | 12.5305 |  |  | 11.25
|  | КЛ 0,4 кВ Ф-3 от ТП -650/2х400 кВА ПС 110 кВ "Восточная" Ф-19 | [6 empty] | 202 (0) | ЛЭП 0,4 кВ | [6 empty] | 12.5305 |  |  | 11.25 |  |  | 2 квартал
233 |  | КЛ 0,4 кВ Ф-8 от ТП -170/400 кВА ПС 110 кВ "Северная" Ф-4 | [7 empty] | ЛЭП 0,4 кВ | [6 empty] | 23.6849 |  |  | 35.73
|  | КЛ 0,4 кВ Ф-8 от ТП -170/400 кВА ПС 110 кВ "Северная" Ф-4 | [6 empty] | 115 (0) | ЛЭП 0,4 кВ | [6 empty] | 23.6849 |  |  | 35.73 |  |  | 2 квартал
234 |  | КЛ 0,4 кВ Ф-2 от ТП -113/400кВА ПС 110 "Северная" Ф-32 | [7 empty] | ЛЭП 0,4 кВ | [6 empty] | 69.0117 |  |  | 69.96
|  | КЛ 0,4 кВ Ф-2 от ТП -113/400кВА ПС 110 "Северная" Ф-32 | [6 empty] | 170 (0) | ЛЭП 0,4 кВ | [6 empty] | 69.0117 |  |  | 69.96 |  |  | 3 квартал
[11 empty] | Замена каждых последующих 5 м кабеля в траншее в распутицу (масса 1 м до 6 кг ) |  | 5 м | 9.6
235 |  | КЛ 0,4 кВ Ф-12 от ТП -113/400кВА ПС 110 "Северная" Ф-32 | [7 empty] | ЛЭП 0,4 кВ | [6 empty] | 8.7241 |  |  | 7.5
|  | КЛ 0,4 кВ Ф-12 от ТП -113/400кВА ПС 110 "Северная" Ф-32 | [6 empty] | 46 (0) | ЛЭП 0,4 кВ | [6 empty] | 8.7241 |  |  | 7.5 |  |  | 2 квартал
236 |  | КЛ 0,4 кВ Ф-13 от ТП -113/400кВА ПС 110 "Северная" Ф-32 | [7 empty] | ЛЭП 0,4 кВ | [6 empty] | 8.0402 |  |  | 5.76
|  | КЛ 0,4 кВ Ф-13 от ТП -113/400кВА ПС 110 "Северная" Ф-32 | [6 empty] | 46 (0) | ЛЭП 0,4 кВ | [6 empty] | 8.0402 |  |  | 5.76 |  |  | 2 квартал
237 |  | КЛ 0,4 кВ Ф-14 от ТП -113/400кВА ПС 110 "Северная" Ф-32 | [7 empty] | ЛЭП 0,4 кВ | [6 empty] | 14.3697 |  |  | 10.44
|  | КЛ 0,4 кВ Ф-14 от ТП -113/400кВА ПС 110 "Северная" Ф-32 | [6 empty] | 224 (0) | ЛЭП 0,4 кВ | [6 empty] | 14.3697 |  |  | 10.44 |  |  | 2 квартал
[11 empty] | Замена каждых последующих 5 м кабеля в траншее (масса 1 м более 6 кг ) |  | 5 м | 3
238 |  | КЛ 0,4 кВ Ф-7 от ТП -306/630 кВА ПС 110 кВ "Южная" Ф-22 | [7 empty] | ЛЭП 0,4 кВ | [6 empty] | 7.3184 |  |  | 7.5
|  | КЛ 0,4 кВ Ф-7 от ТП -306/630 кВА ПС 110 кВ "Южная" Ф-22 | [6 empty] | 410 (0) | ЛЭП 0,4 кВ | [6 empty] | 7.3184 |  |  | 7.5 |  |  | 2 квартал
239 |  | КЛ 0,4 кВ Ф-7 от ТП -308/630 кВА ПС 110 кВ "Южная" Ф-22 | [7 empty] | ЛЭП 0,4 кВ | [6 empty] | 7.2926 |  |  | 7.5
|  | КЛ 0,4 кВ Ф-7 от ТП -308/630 кВА ПС 110 кВ "Южная" Ф-22 | [6 empty] | 90 (0) | ЛЭП 0,4 кВ | [6 empty] | 7.2926 |  |  | 7.5 |  |  | 3 квартал
240 |  | КЛ 0,4 кВ Ф-10 от ТП -308/630 кВА ПС 110 кВ "Южная" Ф-22 | [7 empty] | ЛЭП 0,4 кВ | [6 empty] | 47.0796 |  |  | 54.48
|  | КЛ 0,4 кВ Ф-10 от ТП -308/630 кВА ПС 110 кВ "Южная" Ф-22 | [6 empty] | 110 (0) | ЛЭП 0,4 кВ | [6 empty] | 47.0796 |  |  | 54.48 |  |  | 3 квартал
241 |  | КЛ 0,4 кВ Ф-4 от ТП -117/2*630кВА ПС 110 "Северная" Ф-32 | [7 empty] | ЛЭП 0,4 кВ | [6 empty] | 25.8411 |  |  | 28.23
|  | КЛ 0,4 кВ Ф-4 от ТП -117/2*630кВА ПС 110 "Северная" Ф-32 | [6 empty] | 180 (0) | ЛЭП 0,4 кВ | [6 empty] | 25.8411 |  |  | 28.23 |  |  | 3 квартал
242 |  | КЛ 0,4 кВ Ф-1 от ТП -416/250кВа ПС 110 кВ "Западная" Ф-6 | [7 empty] | ЛЭП 0,4 кВ | [6 empty] | 83.5196 |  |  | 81.88
|  | КЛ 0,4 кВ Ф-1 от ТП -416/250кВа ПС 110 кВ "Западная" Ф-6 | [6 empty] | 440 (0) | ЛЭП 0,4 кВ | [6 empty] | 83.5196 |  |  | 81.88 |  |  | 3 квартал
243 |  | КЛ 0,4 кВ Ф-2 от ТП -416/250кВа ПС 110 кВ "Западная" Ф-6 | [7 empty] | ЛЭП 0,4 кВ | [6 empty] | 2.2803 |  |  | 9.27
|  | КЛ 0,4 кВ Ф-2 от ТП -416/250кВа ПС 110 кВ "Западная" Ф-6 | [6 empty] | 310 (0) | ЛЭП 0,4 кВ | [6 empty] | 2.2803 |  |  | 9.27 |  |  | 3 квартал
244 |  | КЛ 0,4 кВ Ф-15 от ТП -117/2*630кВА ПС 110 "Северная" Ф-32 | [7 empty] | ЛЭП 0,4 кВ | [6 empty] | 20.9224 |  |  | 18.75
|  | КЛ 0,4 кВ Ф-15 от ТП -117/2*630кВА ПС 110 "Северная" Ф-32 | [6 empty] | 115 (0) | ЛЭП 0,4 кВ | [6 empty] | 20.9224 |  |  | 18.75 |  |  | 2 квартал
245 |  | КЛ 0,4 кВ Ф-4 от ТП -416/250кВа ПС 110 кВ "Западная" Ф-6 | [7 empty] | ЛЭП 0,4 кВ | [6 empty] | 7.3184 |  |  | 7.5
|  | КЛ 0,4 кВ Ф-4 от ТП -416/250кВа ПС 110 кВ "Западная" Ф-6 | [6 empty] | 250 (0) | ЛЭП 0,4 кВ | [6 empty] | 7.3184 |  |  | 7.5 |  |  | 2 квартал
246 |  | КЛ 0,4 кВ Ф-7 от ТП -156/400 кВа ПС 110 "Восточная" Ф-3 | [7 empty] | ЛЭП 0,4 кВ | [6 empty] | 12.5305 |  |  | 11.25
|  | КЛ 0,4 кВ Ф-7 от ТП -156/400 кВа ПС 110 "Восточная" Ф-3 | [6 empty] | 180 (0) | ЛЭП 0,4 кВ | [6 empty] | 12.5305 |  |  | 11.25 |  |  | 2 квартал
247 |  | КЛ-0,4 кВ Ф-7 от КТП-137/630 кВА ПС 110 кВ «Южная» Ф-4 | [7 empty] | ЛЭП 0,4 кВ | [6 empty] | 62.8923 |  |  | 77.4
|  | КЛ-0,4 кВ Ф-7 от КТП-137/630 кВА ПС 110 кВ «Южная» Ф-4 | [6 empty] | 295 (0) | ЛЭП 0,4 кВ | [6 empty] | 62.8923 |  |  | 77.4 |  |  | 2 квартал
[11 empty] | Замена каждых последующих 5 м кабеля в траншее в распутицу (масса 1 м более 6 кг ) |  | 5 м | 9
[11 empty] | Установка соединительной муфты с самосклеивающимися лентами типа ПСсл на четырежильном кабеле напряжением до 1 кВ, сечение жил более 120 кв.мм |  | 1 муфта | 1
248 |  | КЛ 0,4 кВ Ф-7 от ТП -507/400 кВА ПС 110 "Северная" Ф-27 | [7 empty] | ЛЭП 0,4 кВ | [6 empty] | 17.0699 |  |  | 15
|  | КЛ 0,4 кВ Ф-7 от ТП -507/400 кВА ПС 110 "Северная" Ф-27 | [6 empty] | 70 (0) | ЛЭП 0,4 кВ | [6 empty] | 17.0699 |  |  | 15 |  |  | 3 квартал
249 |  | КЛ 0,4 кВ Ф-8 от ТП -507/400 кВА ПС 110 "Северная" Ф-27 | [7 empty] | ЛЭП 0,4 кВ | [6 empty] | 15.9178 |  |  | 16.98
|  | КЛ 0,4 кВ Ф-8 от ТП -507/400 кВА ПС 110 "Северная" Ф-27 | [6 empty] | 70 (0) | ЛЭП 0,4 кВ | [6 empty] | 15.9178 |  |  | 16.98 |  |  | 2 квартал
250 |  | КЛ 0,4 кВ Ф-1 от ТП -284/250кВА ПС 110 кВ "Черноречье" Ф-7 | [7 empty] | ЛЭП 0,4 кВ | [6 empty] | 66.6281 |  |  | 71.46
|  | КЛ 0,4 кВ Ф-1 от ТП -284/250кВА ПС 110 кВ "Черноречье" Ф-7 | [6 empty] | 120 (0) | ЛЭП 0,4 кВ | [6 empty] | 66.6281 |  |  | 71.46 |  |  | 2 квартал
251 |  | КЛ 0,4 кВ Ф-3 от ТП -284/250кВА ПС 110 кВ "Черноречье" Ф-7 | [7 empty] | ЛЭП 0,4 кВ | [6 empty] | 12.5305 |  |  | 11.25
|  | КЛ 0,4 кВ Ф-3 от ТП -284/250кВА ПС 110 кВ "Черноречье" Ф-7 | [6 empty] | 120 (0) | ЛЭП 0,4 кВ | [6 empty] | 12.5305 |  |  | 11.25 |  |  | 3 квартал
252 |  | КЛ 0,4 кВ Ф-13 от ТП -386/400 кВА ПС 35 кВ "Трансмаш" Ф-13 | [7 empty] | ЛЭП 0,4 кВ | [6 empty] | 7.6115 |  |  | 7.5
|  | КЛ 0,4 кВ Ф-13 от ТП -386/400 кВА ПС 35 кВ "Трансмаш" Ф-13 | [6 empty] | 240 (0) | ЛЭП 0,4 кВ | [6 empty] | 7.6115 |  |  | 7.5 |  |  | 3 квартал
253 |  | КЛ 0,4 кВ Ф-6 от ТП -439/400 кВА ПС 110 "Восточная" Ф-19 | [7 empty] | ЛЭП 0,4 кВ | [6 empty] | 12.5305 |  |  | 11.25
|  | КЛ 0,4 кВ Ф-6 от ТП -439/400 кВА ПС 110 "Восточная" Ф-19 | [6 empty] | 30 (0) | ЛЭП 0,4 кВ | [6 empty] | 12.5305 |  |  | 11.25 |  |  | 3 квартал
254 |  | КЛ 0,4 кВ Ф-2 от ТП -307/1х630/1х400 кВА ПС 110 кВ "Восточная" Ф-3 | [7 empty] | ЛЭП 0,4 кВ | [6 empty] | 21.4703 |  |  | 35.73
|  | КЛ 0,4 кВ Ф-2 от ТП -307/1х630/1х400 кВА ПС 110 кВ "Восточная" Ф-3 | [6 empty] | 185 (0) | ЛЭП 0,4 кВ | [6 empty] | 21.4703 |  |  | 35.73 |  |  | 2 квартал
255 |  | КЛ 0,4 кВ Ф-6 от ТП -307/1х630/1х400 кВА ПС 110 кВ "Восточная" Ф-3 | [7 empty] | ЛЭП 0,4 кВ | [6 empty] | 12.4145 |  |  | 11.25
|  | КЛ 0,4 кВ Ф-6 от ТП -307/1х630/1х400 кВА ПС 110 кВ "Восточная" Ф-3 | [6 empty] | 215 (0) | ЛЭП 0,4 кВ | [6 empty] | 12.4145 |  |  | 11.25 |  |  | 3 квартал
256 |  | КЛ 0,4 кВ Ф-9 от ТП -307/1х630/1х400 кВА ПС 110 кВ "Восточная" Ф-3 | [7 empty] | ЛЭП 0,4 кВ | [6 empty] | 12.8236 |  |  | 11.25
|  | КЛ 0,4 кВ Ф-9 от ТП -307/1х630/1х400 кВА ПС 110 кВ "Восточная" Ф-3 | [6 empty] | 35 (0) | ЛЭП 0,4 кВ | [6 empty] | 12.8236 |  |  | 11.25 |  |  | 2 квартал
257 |  | КЛ 0,4 кВ Ф-13 от ТП -307/1х630/1х400 кВА ПС 110 кВ "Восточная" Ф-3 | [7 empty] | ЛЭП 0,4 кВ | [6 empty] | 1.7796 |  |  | 7.5
|  | КЛ 0,4 кВ Ф-13 от ТП -307/1х630/1х400 кВА ПС 110 кВ "Восточная" Ф-3 | [6 empty] | 120 (0) | ЛЭП 0,4 кВ | [6 empty] | 1.7796 |  |  | 7.5 |  |  | 3 квартал
258 |  | КЛ 0,4 кВ Ф-3 от ТП -311/400 кВА ПС 110 кВ "Восточная" Ф-18 | [7 empty] | ЛЭП 0,4 кВ | [6 empty] | 14.8654 |  |  | 13.44
|  | КЛ 0,4 кВ Ф-3 от ТП -311/400 кВА ПС 110 кВ "Восточная" Ф-18 | [6 empty] | 295 (0) | ЛЭП 0,4 кВ | [6 empty] | 14.8654 |  |  | 13.44 |  |  | 3 квартал
259 |  | КЛ 0,4 кВ Ф-4 от ТП -311/400 кВА ПС 110 кВ "Восточная" Ф-18 | [7 empty] | ЛЭП 0,4 кВ | [6 empty] | 14.9814 |  |  | 13.44
|  | КЛ 0,4 кВ Ф-4 от ТП -311/400 кВА ПС 110 кВ "Восточная" Ф-18 | [6 empty] | 120 (0) | ЛЭП 0,4 кВ | [6 empty] | 14.9814 |  |  | 13.44 |  |  | 3 квартал
260 |  | КЛ 0,4 кВ Ф-3 от ТП -96/630/2 кВА ПС 110 кВ "Южная" Ф-6 | [7 empty] | ЛЭП 0,4 кВ | [6 empty] | 8.0448 |  |  | 9.27
|  | КЛ 0,4 кВ Ф-3 от ТП -96/630/2 кВА ПС 110 кВ "Южная" Ф-6 | [6 empty] | 296 (0) | ЛЭП 0,4 кВ | [6 empty] | 8.0448 |  |  | 9.27 |  |  | 2 квартал
261 |  | КЛ 0,4 кВ Ф-3 от ТП -377/2х400 кВА ПС 35 кВ "Трансмаш" Ф-3 | [7 empty] | ЛЭП 0,4 кВ | [6 empty] | 18.485 |  |  | 19.74
|  | КЛ 0,4 кВ Ф-3 от ТП -377/2х400 кВА ПС 35 кВ "Трансмаш" Ф-3 | [6 empty] | 350 (0) | ЛЭП 0,4 кВ | [6 empty] | 18.485 |  |  | 19.74 |  |  | 2 квартал
262 |  | КЛ 0,4 кВ Ф-17 от ТП -377/2х400 кВА ПС 35 кВ "Трансмаш" Ф-3 | [7 empty] | ЛЭП 0,4 кВ | [6 empty] | 33.1258 |  |  | 35.73
|  | КЛ 0,4 кВ Ф-17 от ТП -377/2х400 кВА ПС 35 кВ "Трансмаш" Ф-3 | [6 empty] | 68 (0) | ЛЭП 0,4 кВ | [6 empty] | 33.1258 |  |  | 35.73 |  |  | 3 квартал
263 |  | КЛ 0,4 кВ Ф-1 от ТП -210/630/400 кВа ПС 110 "Консервная" Ф-6 | [7 empty] | ЛЭП 0,4 кВ | [6 empty] | 66.8721 |  |  | 73.02
|  | КЛ 0,4 кВ Ф-1 от ТП -210/630/400 кВа ПС 110 "Консервная" Ф-6 | [6 empty] | 120 (0) | ЛЭП 0,4 кВ | [6 empty] | 66.8721 |  |  | 73.02 |  |  | 2 квартал
264 |  | КЛ 0,4 кВ Ф-11 от ТП -210/630/400 кВа ПС 110 "Консервная" Ф-6 | [7 empty] | ЛЭП 0,4 кВ | [6 empty] | 44.3325 |  |  | 46.98
|  | КЛ 0,4 кВ Ф-11 от ТП -210/630/400 кВа ПС 110 "Консервная" Ф-6 | [6 empty] | 180 (0) | ЛЭП 0,4 кВ | [6 empty] | 44.3325 |  |  | 46.98 |  |  | 2 квартал
265 |  | КЛ 0,4 кВ Ф-10 от ТП -343/400кВА ПС 110 кВ "Восточная" Ф-3 | [7 empty] | ЛЭП 0,4 кВ | [6 empty] | 28.9544 |  |  | 26.25
|  | КЛ 0,4 кВ Ф-10 от ТП -343/400кВА ПС 110 кВ "Восточная" Ф-3 | [6 empty] | 175 (0) | ЛЭП 0,4 кВ | [6 empty] | 28.9544 |  |  | 26.25 |  |  | 2 квартал
266 |  | КЛ 0,4 кВ Ф-14 от ТП -305/1х400/1х250 кВА ПС 110 кВ "Южная" Ф-12 | [7 empty] | ЛЭП 0,4 кВ | [6 empty] | 7.6115 |  |  | 7.5
|  | КЛ 0,4 кВ Ф-14 от ТП -305/1х400/1х250 кВА ПС 110 кВ "Южная" Ф-12 | [6 empty] | 60 (0) | ЛЭП 0,4 кВ | [6 empty] | 7.6115 |  |  | 7.5 |  |  | 3 квартал
267 |  | КЛ 0,4 кВ Ф-5 от ТП -510/400/2кВА ПС 110 "Северная" Ф-20 | [7 empty] | ЛЭП 0,4 кВ | [6 empty] | 9.8867 |  |  | 8.96
|  | КЛ 0,4 кВ Ф-5 от ТП -510/400/2кВА ПС 110 "Северная" Ф-20 | [6 empty] | 190 (0) | ЛЭП 0,4 кВ | [6 empty] | 9.8867 |  |  | 8.96 |  |  | 2 квартал
[11 empty] | Замена каждых последующих 5 м кабеля в траншее в распутицу (масса 1 м более 6 кг ) |  | 5 м | 2
268 |  | КЛ 0,4 кВ Ф-2 от ТП -473/2х400 кВА ПС 110 кВ "Южная" Ф-28 | [7 empty] | ЛЭП 0,4 кВ | [6 empty] | 15.2115 |  |  | 16.98
|  | КЛ 0,4 кВ Ф-2 от ТП -473/2х400 кВА ПС 110 кВ "Южная" Ф-28 | [6 empty] | 158 (0) | ЛЭП 0,4 кВ | [6 empty] | 15.2115 |  |  | 16.98 |  |  | 2 квартал
269 |  | КЛ 0,4 кВ Ф-11 от ТП -316/400/250 кВ ПС 110 кВ "Восточная" Ф-8 | [7 empty] | ЛЭП 0,4 кВ | [6 empty] | 12.5305 |  |  | 11.25
|  | КЛ 0,4 кВ Ф-11 от ТП -316/400/250 кВ ПС 110 кВ "Восточная" Ф-8 | [6 empty] | 175 (0) | ЛЭП 0,4 кВ | [6 empty] | 12.5305 |  |  | 11.25 |  |  | 2 квартал
270 |  | КЛ 0,4 кВ Ф-3 от ТП -473/2х400 кВА ПС 110 кВ "Южная" Ф-28 | [7 empty] | ЛЭП 0,4 кВ | [6 empty] | 7.3184 |  |  | 7.5
|  | КЛ 0,4 кВ Ф-3 от ТП -473/2х400 кВА ПС 110 кВ "Южная" Ф-28 | [6 empty] | 190 (0) | ЛЭП 0,4 кВ | [6 empty] | 7.3184 |  |  | 7.5 |  |  | 3 квартал
271 |  | КЛ 0,4 кВ Ф-2 от ТП -499/400кВА ПС 110 кВ "Северная" Ф-26 | [7 empty] | ЛЭП 0,4 кВ | [6 empty] | 7.588 |  |  | 8.49
|  | КЛ 0,4 кВ Ф-2 от ТП -499/400кВА ПС 110 кВ "Северная" Ф-26 | [6 empty] | 50 (0) | ЛЭП 0,4 кВ | [6 empty] | 7.588 |  |  | 8.49 |  |  | 2 квартал
272 |  | КЛ 0,4 кВ Ф-9 от ТП -504/1х630/1х400 кВА ПС 110 кВ "Северная" Ф-20 | [7 empty] | ЛЭП 0,4 кВ | [6 empty] | 29.7278 |  |  | 31.98
|  | КЛ 0,4 кВ Ф-9 от ТП -504/1х630/1х400 кВА ПС 110 кВ "Северная" Ф-20 | [6 empty] | 90 (0) | ЛЭП 0,4 кВ | [6 empty] | 29.7278 |  |  | 31.98 |  |  | 2 квартал
273 |  | КЛ 0,4 кВ Ф-10 от ТП -504/1х630/1х400 кВА ПС 110 кВ "Северная" Ф-20 | [7 empty] | ЛЭП 0,4 кВ | [6 empty] | 61.1371 |  |  | 54.38
|  | КЛ 0,4 кВ Ф-10 от ТП -504/1х630/1х400 кВА ПС 110 кВ "Северная" Ф-20 | [6 empty] | 70 (0) | ЛЭП 0,4 кВ | [6 empty] | 61.1371 |  |  | 54.38 |  |  | 3 квартал
[11 empty] | Замена каждых последующих 5 м кабеля в траншее в распутицу (масса 1 м более 6 кг ) |  | 5 м | 8
274 |  | КЛ 0,4 кВ Ф-4 от ТП -743/2*630 кВА ПС 110 кВ "Южная" Ф-21 | [7 empty] | ЛЭП 0,4 кВ | [6 empty] | 8.4761 |  |  | 8.49
|  | КЛ 0,4 кВ Ф-4 от ТП -743/2*630 кВА ПС 110 кВ "Южная" Ф-21 | [6 empty] | 125 (0) | ЛЭП 0,4 кВ | [6 empty] | 8.4761 |  |  | 8.49 |  |  | 3 квартал
275 |  | КЛ 0,4 кВ Ф-5 от ТП -743/2*630 кВА ПС 110 кВ "Южная" Ф-21 | [7 empty] | ЛЭП 0,4 кВ | [6 empty] | 12.5305 |  |  | 11.25
|  | КЛ 0,4 кВ Ф-5 от ТП -743/2*630 кВА ПС 110 кВ "Южная" Ф-21 | [6 empty] | 95 (0) | ЛЭП 0,4 кВ | [6 empty] | 12.5305 |  |  | 11.25 |  |  | 3 квартал
276 |  | КЛ 0,4 кВ Ф-1 от РП-17/2x400 кВА ПС 110 кВ "Восточная" Ф-9 | [7 empty] | ЛЭП 0,4 кВ | [6 empty] | 38.7576 |  |  | 74.58
|  | КЛ 0,4 кВ Ф-1 от РП-17/2x400 кВА ПС 110 кВ "Восточная" Ф-9 | [6 empty] | 90 (0) | ЛЭП 0,4 кВ | [6 empty] | 38.7576 |  |  | 74.58 |  |  | 3 квартал
277 |  | КЛ 0,4 кВ Ф-4 от РП -17/2x400 кВА ПС 110 кВ "Восточная" Ф-9 | [7 empty] | ЛЭП 0,4 кВ | [6 empty] | 27.51 |  |  | 28.23
|  | КЛ 0,4 кВ Ф-4 от РП -17/2x400 кВА ПС 110 кВ "Восточная" Ф-9 | [6 empty] | 220 (0) | ЛЭП 0,4 кВ | [6 empty] | 27.51 |  |  | 28.23 |  |  | 3 квартал
278 |  | КЛ 0,4 кВ Ф-6 от РП -17/2x400 кВА ПС 110 кВ "Восточная" Ф-9 | [7 empty] | ЛЭП 0,4 кВ | [6 empty] | 12.4017 |  |  | 11.25
|  | КЛ 0,4 кВ Ф-6 от РП -17/2x400 кВА ПС 110 кВ "Восточная" Ф-9 | [6 empty] | 225 (0) | ЛЭП 0,4 кВ | [6 empty] | 12.4017 |  |  | 11.25 |  |  | 3 квартал
279 |  | КЛ 0,4 кВ Ф-7 от РП -17/2x400 кВА ПС 110 кВ "Восточная" Ф-9 | [7 empty] | ЛЭП 0,4 кВ | [6 empty] | 8.431 |  |  | 7.5
|  | КЛ 0,4 кВ Ф-7 от РП -17/2x400 кВА ПС 110 кВ "Восточная" Ф-9 | [6 empty] | 295 (0) | ЛЭП 0,4 кВ | [6 empty] | 8.431 |  |  | 7.5 |  |  | 3 квартал
280 |  | КЛ 0,4 кВ Ф-12 от РП -17/2x400 кВА ПС 110 кВ "Восточная" Ф-9 | [7 empty] | ЛЭП 0,4 кВ | [6 empty] | 16.5269 |  |  | 15
|  | КЛ 0,4 кВ Ф-12 от РП -17/2x400 кВА ПС 110 кВ "Восточная" Ф-9 | [6 empty] | 70 (0) | ЛЭП 0,4 кВ | [6 empty] | 16.5269 |  |  | 15 |  |  | 3 квартал
281 |  | КЛ 0,4 кВ Ф-15 от РП -17/2x400 кВА ПС 110 кВ "Восточная" Ф-9 | [7 empty] | ЛЭП 0,4 кВ | [6 empty] | 13.3059 |  |  | 11.25
|  | КЛ 0,4 кВ Ф-15 от РП -17/2x400 кВА ПС 110 кВ "Восточная" Ф-9 | [6 empty] | 190 (0) | ЛЭП 0,4 кВ | [6 empty] | 13.3059 |  |  | 11.25 |  |  | 2 квартал
282 |  | КЛ 0,4 кВ Ф-1 от ТП -506/2*400кВА ПС 110 кВ "Северная" Ф-20 | [7 empty] | ЛЭП 0,4 кВ | [6 empty] | 61.2595 |  |  | 63.34
|  | КЛ 0,4 кВ Ф-1 от ТП -506/2*400кВА ПС 110 кВ "Северная" Ф-20 | [6 empty] | 105 (0) | ЛЭП 0,4 кВ | [6 empty] | 61.2595 |  |  | 63.34 |  |  | 2 квартал
283 |  | КЛ 0,4 кВ Ф-2 от ТП -506/2*400кВА ПС 110 кВ "Северная" Ф-20 | [7 empty] | ЛЭП 0,4 кВ | [6 empty] | 29.7535 |  |  | 31.98
|  | КЛ 0,4 кВ Ф-2 от ТП -506/2*400кВА ПС 110 кВ "Северная" Ф-20 | [6 empty] | 105 (0) | ЛЭП 0,4 кВ | [6 empty] | 29.7535 |  |  | 31.98 |  |  | 3 квартал
284 |  | КЛ 0,4 кВ Ф-3 от ТП -506/2*400кВА ПС 110 кВ "Северная" Ф-20 | [7 empty] | ЛЭП 0,4 кВ | [6 empty] | 12.4145 |  |  | 11.25
|  | КЛ 0,4 кВ Ф-3 от ТП -506/2*400кВА ПС 110 кВ "Северная" Ф-20 | [6 empty] | 41 (0) | ЛЭП 0,4 кВ | [6 empty] | 12.4145 |  |  | 11.25 |  |  | 3 квартал
285 |  | КЛ 0,4 кВ Ф-5 от РП 20/2*400 кВа ПС 110 "Консервная" Ф-16/2 | [7 empty] | ЛЭП 0,4 кВ | [6 empty] | 8.3376 |  |  | 8.49
|  | КЛ 0,4 кВ Ф-5 от РП 20/2*400 кВа ПС 110 "Консервная" Ф-16/2 | [6 empty] | 315 (0) | ЛЭП 0,4 кВ | [6 empty] | 8.3376 |  |  | 8.49 |  |  | 2 квартал
286 |  | КЛ 0,4 кВ Ф-9 от РП 20/2*400 кВа ПС 110 "Консервная" Ф-16/2 | [7 empty] | ЛЭП 0,4 кВ | [6 empty] | 21.5535 |  |  | 18.75
|  | КЛ 0,4 кВ Ф-9 от РП 20/2*400 кВа ПС 110 "Консервная" Ф-16/2 | [6 empty] | 315 (0) | ЛЭП 0,4 кВ | [6 empty] | 21.5535 |  |  | 18.75 |  |  | 3 квартал
287 |  | КЛ 0,4 кВ Ф-11 от РП 20/2*400 кВа ПС 110 "Консервная" Ф-16/2 | [7 empty] | ЛЭП 0,4 кВ | [6 empty] | 44.6145 |  |  | 43.23
|  | КЛ 0,4 кВ Ф-11 от РП 20/2*400 кВа ПС 110 "Консервная" Ф-16/2 | [6 empty] | 165 (0) | ЛЭП 0,4 кВ | [6 empty] | 44.6145 |  |  | 43.23 |  |  | 2 квартал
288 |  | КЛ 0,4 кВ Ф-11 от ТП-618/1000 кВА ПС 110 "Восточная" Ф-19 | [7 empty] | ЛЭП 0,4 кВ | [6 empty] | 16.63 |  |  | 15
|  | КЛ 0,4 кВ Ф-11 от ТП-618/1000 кВА ПС 110 "Восточная" Ф-19 | [6 empty] | 65 (0) | ЛЭП 0,4 кВ | [6 empty] | 16.63 |  |  | 15 |  |  | 3 квартал
289 |  | КЛ 0,4 кВ Ф-6 от ТП -465/2х630 кВА ПС 35 кВ "Трансмаш" Ф-4 | [7 empty] | ЛЭП 0,4 кВ | [6 empty] | 8.431 |  |  | 7.5
|  | КЛ 0,4 кВ Ф-6 от ТП -465/2х630 кВА ПС 35 кВ "Трансмаш" Ф-4 | [6 empty] | 198 (0) | ЛЭП 0,4 кВ | [6 empty] | 8.431 |  |  | 7.5 |  |  | 3 квартал
290 |  | КЛ 0,4 кВ Ф-13 от ТП -465/2х630 кВА ПС 35 кВ "Трансмаш" Ф-4 | [7 empty] | ЛЭП 0,4 кВ | [6 empty] | 8.2088 |  |  | 8.49
|  | КЛ 0,4 кВ Ф-13 от ТП -465/2х630 кВА ПС 35 кВ "Трансмаш" Ф-4 | [6 empty] | 310 (0) | ЛЭП 0,4 кВ | [6 empty] | 8.2088 |  |  | 8.49 |  |  | 3 квартал
291 |  | КЛ 0,4 кВ Ф-2 от РП -8/2*1000+400кВА ПС 110 кВ "Южная" Ф-8 | [7 empty] | ЛЭП 0,4 кВ | [6 empty] | 61.3724 |  |  | 63.34
|  | КЛ 0,4 кВ Ф-2 от РП -8/2*1000+400кВА ПС 110 кВ "Южная" Ф-8 | [6 empty] | 25 (0) | ЛЭП 0,4 кВ | [6 empty] | 61.3724 |  |  | 63.34 |  |  | 2 квартал
292 |  | КЛ 0,4 кВ Ф-3 от ТП -430/2*400 кВА ПС 110 кВ "Южная" Ф-21 | [7 empty] | ЛЭП 0,4 кВ | [6 empty] | 10.8616 |  |  | 11.25
|  | КЛ 0,4 кВ Ф-3 от ТП -430/2*400 кВА ПС 110 кВ "Южная" Ф-21 | [6 empty] | 60 (0) | ЛЭП 0,4 кВ | [6 empty] | 10.8616 |  |  | 11.25 |  |  | 2 квартал
293 |  | КЛ 0,4 кВ Ф-9 от ТП -430/2*400 кВА ПС 110 кВ "Южная" Ф-21 | [7 empty] | ЛЭП 0,4 кВ | [6 empty] | 24.8181 |  |  | 23.49
|  | КЛ 0,4 кВ Ф-9 от ТП -430/2*400 кВА ПС 110 кВ "Южная" Ф-21 | [6 empty] | 60 (0) | ЛЭП 0,4 кВ | [6 empty] | 24.8181 |  |  | 23.49 |  |  | 3 квартал
294 |  | КЛ 0,4 кВ Ф-10 от ТП -430/2*400 кВА ПС 110 кВ "Южная" Ф-21 | [7 empty] | ЛЭП 0,4 кВ | [6 empty] | 28.9286 |  |  | 26.25
|  | КЛ 0,4 кВ Ф-10 от ТП -430/2*400 кВА ПС 110 кВ "Южная" Ф-21 | [6 empty] | 60 (0) | ЛЭП 0,4 кВ | [6 empty] | 28.9286 |  |  | 26.25 |  |  | 2 квартал
295 |  | КЛ 0,4 кВ Ф-9 от ТП -617/2х1000 кВА ПС 110 "Восточная" Ф-19 | [7 empty] | ЛЭП 0,4 кВ | [6 empty] | 29.6504 |  |  | 31.98
|  | КЛ 0,4 кВ Ф-9 от ТП -617/2х1000 кВА ПС 110 "Восточная" Ф-19 | [6 empty] | 80 (0) | ЛЭП 0,4 кВ | [6 empty] | 29.6504 |  |  | 31.98 |  |  | 3 квартал
[11 empty] | Замена каждых последующих 5 м кабеля в траншее в распутицу (масса 1 м более 6 кг ) |  | 5 м | 3
296 |  | КЛ 0,4 кВ Ф-10 от ТП -617/2х1000 кВА ПС 110 "Восточная" Ф-19 | [7 empty] | ЛЭП 0,4 кВ | [6 empty] | 49.3223 |  |  | 49.9
|  | КЛ 0,4 кВ Ф-10 от ТП -617/2х1000 кВА ПС 110 "Восточная" Ф-19 | [6 empty] | 80 (0) | ЛЭП 0,4 кВ | [6 empty] | 49.3223 |  |  | 49.9 |  |  | 3 квартал
[11 empty] | Замена каждых последующих 5 м кабеля в траншее в распутицу (масса 1 м более 6 кг ) |  | 5 м | 7
297 |  | КЛ 0,4 кВ Ф-11 от ТП -617/2х1000 кВА ПС 110 "Восточная" Ф-19 | [7 empty] | ЛЭП 0,4 кВ | [6 empty] | 29.1427 |  |  | 31.98
|  | КЛ 0,4 кВ Ф-11 от ТП -617/2х1000 кВА ПС 110 "Восточная" Ф-19 | [6 empty] | 30 (0) | ЛЭП 0,4 кВ | [6 empty] | 29.1427 |  |  | 31.98 |  |  | 3 квартал
298 |  | КЛ 0,4 кВ Ф-4 от ТП -376/2*400 кВА ПС 110 кВ "Южная" Ф-21 | [7 empty] | ЛЭП 0,4 кВ | [6 empty] | 7.4721 |  |  | 8.49
|  | КЛ 0,4 кВ Ф-4 от ТП -376/2*400 кВА ПС 110 кВ "Южная" Ф-21 | [6 empty] | 135 (0) | ЛЭП 0,4 кВ | [6 empty] | 7.4721 |  |  | 8.49 |  |  | 3 квартал
299 |  | КЛ 0,4 кВ Ф-17 от РП -8/2*1000+400кВА ПС 110 кВ "Южная" Ф-8 | [7 empty] | ЛЭП 0,4 кВ | [6 empty] | 24.3688 |  |  | 22.4
|  | КЛ 0,4 кВ Ф-17 от РП -8/2*1000+400кВА ПС 110 кВ "Южная" Ф-8 | [6 empty] | 60 (0) | ЛЭП 0,4 кВ | [6 empty] | 24.3688 |  |  | 22.4 |  |  | 2 квартал
300 |  | КЛ 0,4 кВ Ф-19 от РП -8/2*1000+400кВА ПС 110 кВ "Южная" Ф-8 | [7 empty] | ЛЭП 0,4 кВ | [6 empty] | 14.2289 |  |  | 11.25
|  | КЛ 0,4 кВ Ф-19 от РП -8/2*1000+400кВА ПС 110 кВ "Южная" Ф-8 | [6 empty] | 225 (0) | ЛЭП 0,4 кВ | [6 empty] | 14.2289 |  |  | 11.25 |  |  | 2 квартал
301 |  | КЛ 0,4 кВ Ф-5 от ТП -459/2х250 кВА ПС 35 кВ "Электроприбор" Ф-1 | [7 empty] | ЛЭП 0,4 кВ | [6 empty] | 12.6819 |  |  | 11.25
|  | КЛ 0,4 кВ Ф-5 от ТП -459/2х250 кВА ПС 35 кВ "Электроприбор" Ф-1 | [6 empty] | 120 (0) | ЛЭП 0,4 кВ | [6 empty] | 12.6819 |  |  | 11.25 |  |  | 3 квартал
302 |  | КЛ 0,4 кВ Ф-6 от ТП -398/630 кВА ПС 110 кВ "Восточная" Ф-8 | [7 empty] | ЛЭП 0,4 кВ | [6 empty] | 14.8131 |  |  | 24.48
|  | КЛ 0,4 кВ Ф-6 от ТП -398/630 кВА ПС 110 кВ "Восточная" Ф-8 | [6 empty] | 35 (0) | ЛЭП 0,4 кВ | [6 empty] | 14.8131 |  |  | 24.48 |  |  | 2 квартал
303 |  | КЛ 0,4 кВ Ф-8 от ТП -398/630 кВА ПС 110 кВ "Восточная" Ф-8 | [7 empty] | ЛЭП 0,4 кВ | [6 empty] | 32.3159 |  |  | 31.98
|  | КЛ 0,4 кВ Ф-8 от ТП -398/630 кВА ПС 110 кВ "Восточная" Ф-8 | [6 empty] | 350 (0) | ЛЭП 0,4 кВ | [6 empty] | 32.3159 |  |  | 31.98 |  |  | 3 квартал
304 |  | КЛ 0,4 кВ Ф-12 от ТП -398/630 кВА ПС 110 кВ "Восточная" Ф-8 | [7 empty] | ЛЭП 0,4 кВ | [6 empty] | 7.6138 |  |  | 8.49
|  | КЛ 0,4 кВ Ф-12 от ТП -398/630 кВА ПС 110 кВ "Восточная" Ф-8 | [6 empty] | 50 (0) | ЛЭП 0,4 кВ | [6 empty] | 7.6138 |  |  | 8.49 |  |  | 3 квартал
305 |  | КЛ 0,4 кВ Ф-10 от ТП -211/250/2 кВА ПС 110 кВ "Восточная" Ф-5 | [7 empty] | ЛЭП 0,4 кВ | [6 empty] | 67.0589 |  |  | 71.46
|  | КЛ 0,4 кВ Ф-10 от ТП -211/250/2 кВА ПС 110 кВ "Восточная" Ф-5 | [6 empty] | 250 (0) | ЛЭП 0,4 кВ | [6 empty] | 67.0589 |  |  | 71.46 |  |  | 3 квартал
306 |  | КЛ 0,4 кВ Ф-1 от ТП -603/250 кВА ПС 110 "Восточная" Ф-19 | [7 empty] | ЛЭП 0,4 кВ | [6 empty] | 75.0024 |  |  | 81.88
|  | КЛ 0,4 кВ Ф-1 от ТП -603/250 кВА ПС 110 "Восточная" Ф-19 | [6 empty] | 35 (0) | ЛЭП 0,4 кВ | [6 empty] | 75.0024 |  |  | 81.88 |  |  | 3 квартал
307 |  | КЛ 0,4 кВ Ф-2 от ТП -603/250 кВА ПС 110 "Восточная" Ф-19 | [7 empty] | ЛЭП 0,4 кВ | [6 empty] | 19.5157 |  |  | 17.92
|  | КЛ 0,4 кВ Ф-2 от ТП -603/250 кВА ПС 110 "Восточная" Ф-19 | [6 empty] | 35 (0) | ЛЭП 0,4 кВ | [6 empty] | 19.5157 |  |  | 17.92 |  |  | 3 квартал
308 |  | КЛ 0,4 кВ Ф-4 от ТП -603/250 кВА ПС 110 "Восточная" Ф-19 | [7 empty] | ЛЭП 0,4 кВ | [6 empty] | 8.7755 |  |  | 9.27
|  | КЛ 0,4 кВ Ф-4 от ТП -603/250 кВА ПС 110 "Восточная" Ф-19 | [6 empty] | 30 (0) | ЛЭП 0,4 кВ | [6 empty] | 8.7755 |  |  | 9.27 |  |  | 3 квартал
309 |  | КЛ 0,4 кВ Ф-12 от ТП -358/630кВА ПС 110 "Черноречье" Ф-15 | [7 empty] | ЛЭП 0,4 кВ | [6 empty] | 8.4567 |  |  | 7.5
|  | КЛ 0,4 кВ Ф-12 от ТП -358/630кВА ПС 110 "Черноречье" Ф-15 | [6 empty] | 170 (0) | ЛЭП 0,4 кВ | [6 empty] | 8.4567 |  |  | 7.5 |  |  | 3 квартал
310 |  | КЛ 0,4 кВ Ф-10 от ТП -10/400х2 кВА ПС 110 "Северная" Ф-26 | [7 empty] | ЛЭП 0,4 кВ | [6 empty] | 20.3515 |  |  | 54.48
|  | КЛ 0,4 кВ Ф-10 от ТП -10/400х2 кВА ПС 110 "Северная" Ф-26 | [6 empty] | 70 (0) | ЛЭП 0,4 кВ | [6 empty] | 20.3515 |  |  | 54.48 |  |  | 2 квартал
311 |  | КЛ 0,4 кВ Ф-24 от ТП -142/2*400/630 кВа ПС "Северная" Ф-26 | [7 empty] | ЛЭП 0,4 кВ | [6 empty] | 7.8554 |  |  | 8.49
|  | КЛ 0,4 кВ Ф-24 от ТП -142/2*400/630 кВа ПС "Северная" Ф-26 | [6 empty] | 160 (0) | ЛЭП 0,4 кВ | [6 empty] | 7.8554 |  |  | 8.49 |  |  | 3 квартал
312 |  | КЛ 0,4 кВ Ф-15 от ТП -450/400кВА ПС 35 "Черноречье" Ф-2 | [7 empty] | ЛЭП 0,4 кВ | [6 empty] | 7.8554 |  |  | 8.49
|  | КЛ 0,4 кВ Ф-15 от ТП -450/400кВА ПС 35 "Черноречье" Ф-2 | [6 empty] | 286 (0) | ЛЭП 0,4 кВ | [6 empty] | 7.8554 |  |  | 8.49 |  |  | 3 квартал
313 |  | КЛ 0,4 кВ Ф-8 от ТП -443/2*250кВа ПС 110 "Восточная" Ф-19 | [7 empty] | ЛЭП 0,4 кВ | [6 empty] | 13.6427 |  |  | 11.25
|  | КЛ 0,4 кВ Ф-8 от ТП -443/2*250кВа ПС 110 "Восточная" Ф-19 | [6 empty] | 190 (0) | ЛЭП 0,4 кВ | [6 empty] | 13.6427 |  |  | 11.25 |  |  | 3 квартал
|  | АГЭС | [14 empty] | 2416.1997 |  |  | 1147.6116
|  | ВЛ-0,4кВ | [14 empty] | 2416.1997 |  |  | 1147.6116
314 |  | ВЛ 0,4кВ Ф-1 от КТП 19-66/400кВ ПС "ТЭЦ-4" | [7 empty] | ЛЭП 0,4 кВ | [6 empty] | 138.9721 |  |  | 76.6824
|  | ВЛ 0,4кВ Ф-1 от КТП 19-66/400кВ ПС "ТЭЦ-4" | [6 empty] | 1,015 (0,37724) | ЛЭП 0,4 кВ | [6 empty] | 138.9721 |  |  | 76.6824 |  |  | 3 квартал
315 |  | ВЛ 0,4кВ Ф-2 от КТП 19-66/400кВ ПС "ТЭЦ-4" | [7 empty] | ЛЭП 0,4 кВ | [6 empty] | 128.0151 |  |  | 52.2652
|  | ВЛ 0,4кВ Ф-2 от КТП 19-66/400кВ ПС "ТЭЦ-4" | [6 empty] | 0,848 (0,30479) | ЛЭП 0,4 кВ | [6 empty] | 128.0151 |  |  | 52.2652 |  |  | 3 квартал
316 |  | ВЛ 0,4кВ Ф-3 от КТП 19-66/400кВ ПС "ТЭЦ-4" | [7 empty] | ЛЭП 0,4 кВ | [6 empty] | 183.1995 |  |  | 61.7496
|  | ВЛ 0,4кВ Ф-3 от КТП 19-66/400кВ ПС "ТЭЦ-4" | [6 empty] | 0,988 (0,36876) | ЛЭП 0,4 кВ | [6 empty] | 183.1995 |  |  | 61.7496 |  |  | 3 квартал
317 |  | ВЛ 0,4кВ Ф-1 от КТП 17-6/400кВ ПС "ТЭЦ-4" | [7 empty] | ЛЭП 0,4 кВ | [6 empty] | 172.0727 |  |  | 60.1352
|  | ВЛ 0,4кВ Ф-1 от КТП 17-6/400кВ ПС "ТЭЦ-4" | [6 empty] | 1,63 (0,32836) | ЛЭП 0,4 кВ | [6 empty] | 172.0727 |  |  | 60.1352 |  |  | 2 квартал
318 |  | ВЛ 0,4кВ Ф-2 от КТП 17-6/400кВ ПС "ТЭЦ-4" | [7 empty] | ЛЭП 0,4 кВ | [6 empty] | 45.8439 |  |  | 18.9688
|  | ВЛ 0,4кВ Ф-2 от КТП 17-6/400кВ ПС "ТЭЦ-4" | [6 empty] | 0,26 (0,09678) | ЛЭП 0,4 кВ | [6 empty] | 45.8439 |  |  | 18.9688 |  |  | 2 квартал
319 |  | ВЛ 0,4кВ Ф-1 от КТП 3-50/250кВ ПС "АКХП" | [7 empty] | ЛЭП 0,4 кВ | [6 empty] | 219.8647 |  |  | 72.8484
|  | ВЛ 0,4кВ Ф-1 от КТП 3-50/250кВ ПС "АКХП" | [6 empty] | 1,228 (0,42269) | ЛЭП 0,4 кВ | [6 empty] | 219.8647 |  |  | 72.8484 |  |  | 2 квартал
320 |  | ВЛ 0,4кВ Ф-2 от КТП 3-50/250кВ ПС "АКХП" | [7 empty] | ЛЭП 0,4 кВ | [6 empty] | 90.9959 |  |  | 30.8748
|  | ВЛ 0,4кВ Ф-2 от КТП 3-50/250кВ ПС "АКХП" | [6 empty] | 0,3 (0,17) | ЛЭП 0,4 кВ | [6 empty] | 90.9959 |  |  | 30.8748 |  |  | 2 квартал
321 |  | ВЛ 0,4кВ Ф-1 от КТП 7-118/400кВА ПС "АКХП" | [7 empty] | ЛЭП 0,4 кВ | [6 empty] | 91.9268 |  |  | 37.9376
|  | ВЛ 0,4кВ Ф-1 от КТП 7-118/400кВА ПС "АКХП" | [6 empty] | 0,8 (0,25039) | ЛЭП 0,4 кВ | [6 empty] | 91.9268 |  |  | 37.9376 |  |  | 3 квартал
322 |  | ВЛ 0,4кВ Ф-2 от КТП 7-118/400кВА ПС "АКХП" | [7 empty] | ЛЭП 0,4 кВ | [6 empty] | 93.2442 |  |  | 49.0364
|  | ВЛ 0,4кВ Ф-2 от КТП 7-118/400кВА ПС "АКХП" | [6 empty] | 0,75 (0,26607) | ЛЭП 0,4 кВ | [6 empty] | 93.2442 |  |  | 49.0364 |  |  | 3 квартал
323 |  | ВЛ 0,4кВ Ф-1 от КТП 16-96/100кВ ПС "АТЭЦ-4" | [7 empty] | ЛЭП 0,4 кВ | [6 empty] | 48.9698 |  |  | 47.22
|  | ВЛ 0,4кВ Ф-1 от КТП 16-96/100кВ ПС "АТЭЦ-4" | [6 empty] | 1,108 (0,13504) | ЛЭП 0,4 кВ | [6 empty] | 48.9698 |  |  | 47.22 |  |  | 3 квартал
324 |  | ВЛ 0,4кВ Ф-1 от КТП 16-149/250кВ ПС "АТЭЦ-4" | [7 empty] | ЛЭП 0,4 кВ | [6 empty] | 32.6518 |  |  | 31.48
|  | ВЛ 0,4кВ Ф-1 от КТП 16-149/250кВ ПС "АТЭЦ-4" | [6 empty] | 0,468 (0,08112) | ЛЭП 0,4 кВ | [6 empty] | 32.6518 |  |  | 31.48 |  |  | 2 квартал
325 |  | ВЛ 0,4кВ Ф-2 от КТП 16-149/250кВ ПС "АТЭЦ-4" | [7 empty] | ЛЭП 0,4 кВ | [6 empty] | 66.672 |  |  | 7.2648
|  | ВЛ 0,4кВ Ф-2 от КТП 16-149/250кВ ПС "АТЭЦ-4" | [6 empty] | 0,18 (0,063) | ЛЭП 0,4 кВ | [6 empty] | 66.672 |  |  | 7.2648 |  |  | 2 квартал
326 |  | ВЛ 0,4кВ Ф-3 от КТП 16-149/250кВ ПС "АТЭЦ-4" | [7 empty] | ЛЭП 0,4 кВ | [6 empty] | 24.5008 |  |  | 23.61
|  | ВЛ 0,4кВ Ф-3 от КТП 16-149/250кВ ПС "АТЭЦ-4" | [6 empty] | 0,32 (0,05673) | ЛЭП 0,4 кВ | [6 empty] | 24.5008 |  |  | 23.61 |  |  | 2 квартал
327 |  | ВЛ 0,4кВ Ф-1 от МТП 16-115/63кВ ПС "АТЭЦ-4" | [7 empty] | ЛЭП 0,4 кВ | [6 empty] | 16.3498 |  |  | 15.74
|  | ВЛ 0,4кВ Ф-1 от МТП 16-115/63кВ ПС "АТЭЦ-4" | [6 empty] | 0,224 (0,04853) | ЛЭП 0,4 кВ | [6 empty] | 16.3498 |  |  | 15.74 |  |  | 3 квартал
328 |  | ВЛ 0,4кВ Ф-2 от МТП 16-115/63кВ ПС "АТЭЦ-4" | [7 empty] | ЛЭП 0,4 кВ | [6 empty] | 37.0329 |  |  | 4.036
|  | ВЛ 0,4кВ Ф-2 от МТП 16-115/63кВ ПС "АТЭЦ-4" | [6 empty] | 0,292 (0,04645) | ЛЭП 0,4 кВ | [6 empty] | 37.0329 |  |  | 4.036 |  |  | 3 квартал
329 |  | ВЛ 0,4кВ Ф-3 от КТП 17-46/100кВ ПС "ТЭЦ-4" | [7 empty] | ЛЭП 0,4 кВ | [6 empty] | 16.3975 |  |  | 15.74
|  | ВЛ 0,4кВ Ф-3 от КТП 17-46/100кВ ПС "ТЭЦ-4" | [6 empty] | 0,385 (0,06256) | ЛЭП 0,4 кВ | [6 empty] | 16.3975 |  |  | 15.74 |  |  | 3 квартал
330 |  | ВЛ 0,4кВ Ф-1 от КТП 17-46/100кВ ПС "ТЭЦ-4" | [7 empty] | ЛЭП 0,4 кВ | [6 empty] | 24.5485 |  |  | 23.61
|  | ВЛ 0,4кВ Ф-1 от КТП 17-46/100кВ ПС "ТЭЦ-4" | [6 empty] | 0,625 (0,07169) | ЛЭП 0,4 кВ | [6 empty] | 24.5485 |  |  | 23.61 |  |  | 3 квартал
331 |  | ВЛ 0,4кВ Ф-3 от ТП 18-3/400кВА ПС "АТЭЦ" | [7 empty] | ЛЭП 0,4 кВ | [6 empty] | 49.0016 |  |  | 47.22
|  | ВЛ 0,4кВ Ф-3 от ТП 18-3/400кВА ПС "АТЭЦ" | [6 empty] | 1,79 (0,13962) | ЛЭП 0,4 кВ | [6 empty] | 49.0016 |  |  | 47.22 |  |  | 3 квартал
332 |  | ВЛ 0,4кВ Ф-2 от ТП 18-3/400кВ ПС "ТЭЦ-4" | [7 empty] | ЛЭП 0,4 кВ | [6 empty] | 40.8506 |  |  | 39.35
|  | ВЛ 0,4кВ Ф-2 от ТП 18-3/400кВ ПС "ТЭЦ-4" | [6 empty] | 0,95 (0,11027) | ЛЭП 0,4 кВ | [6 empty] | 40.8506 |  |  | 39.35 |  |  | 3 квартал
333 |  | ВЛ 0,4кВ Ф-1 от ТП 18-3/400кВА ПС "АТЭЦ" | [7 empty] | ЛЭП 0,4 кВ | [6 empty] | 99.0858 |  |  | 31.682
|  | ВЛ 0,4кВ Ф-1 от ТП 18-3/400кВА ПС "АТЭЦ" | [6 empty] | 0,59 (0,17864) | ЛЭП 0,4 кВ | [6 empty] | 99.0858 |  |  | 31.682 |  |  | 3 квартал
334 |  | ВЛ-0,4кВ Ф-2 от КТП 6-10/250 ПС " Бердыкель" | [7 empty] | ЛЭП 0,4 кВ | [6 empty] | 130.8378 |  |  | 49.0364
|  | ВЛ-0,4кВ Ф-2 от КТП 6-10/250 ПС " Бердыкель" | [6 empty] | 0,66 (0,27317) | ЛЭП 0,4 кВ | [6 empty] | 130.8378 |  |  | 49.0364 |  |  | 3 квартал
335 |  | ВЛ-0,4кВ Ф-1 от КТП 3-7/100 кВА ПС "Октябрьская" | [7 empty] | ЛЭП 0,4 кВ | [6 empty] | 66.9106 |  |  | 7.2648
|  | ВЛ-0,4кВ Ф-1 от КТП 3-7/100 кВА ПС "Октябрьская" | [6 empty] | 0,625 (0,15144) | ЛЭП 0,4 кВ | [6 empty] | 66.9106 |  |  | 7.2648 |  |  | 2 квартал
336 |  | ВЛ-0,4кВ Ф-2 от КТП 3-7/100 кВА ПС "Октябрьская" | [7 empty] | ЛЭП 0,4 кВ | [6 empty] | 174.3615 |  |  | 123.7004
|  | ВЛ-0,4кВ Ф-2 от КТП 3-7/100 кВА ПС "Октябрьская" | [6 empty] | 0,68 (0,5185) | ЛЭП 0,4 кВ | [6 empty] | 174.3615 |  |  | 123.7004 |  |  | 2 квартал
337 |  | ВЛ-0,4кВ Ф-3 от КТП 3-8/250 кВА ПС "Октябрьская" | [7 empty] | ЛЭП 0,4 кВ | [6 empty] | 166.1497 |  |  | 101.7048
|  | ВЛ-0,4кВ Ф-3 от КТП 3-8/250 кВА ПС "Октябрьская" | [6 empty] | 0,71 (0,33802) | ЛЭП 0,4 кВ | [6 empty] | 166.1497 |  |  | 101.7048 |  |  | 3 квартал
338 |  | ВЛ-0,4кВ Ф-5 от КТПН 7-20/400 кВА ПС "Бердыкель" | [7 empty] | ЛЭП 0,4 кВ | [6 empty] | 132.8374 |  |  | 63.162
|  | ВЛ-0,4кВ Ф-5 от КТПН 7-20/400 кВА ПС "Бердыкель" | [6 empty] | 1,345 (0,38744) | ЛЭП 0,4 кВ | [6 empty] | 132.8374 |  |  | 63.162 |  |  | 2 квартал
339 |  | ВЛ-0,4кВ Ф-1 от КТП 6-10/250 ПС " Бердыкель" | [7 empty] | ЛЭП 0,4 кВ | [6 empty] | 116.4032 |  |  | 47.422
|  | ВЛ-0,4кВ Ф-1 от КТП 6-10/250 ПС " Бердыкель" | [6 empty] | 1,84 (0,30788) | ЛЭП 0,4 кВ | [6 empty] | 116.4032 |  |  | 47.422 |  |  | 3 квартал
340 |  | ВЛ-0,4кВ Ф-1 от КТП 3-16/40 ПС "Октябрьская" | [7 empty] | ЛЭП 0,4 кВ | [6 empty] | 8.5035 |  |  | 7.87
|  | ВЛ-0,4кВ Ф-1 от КТП 3-16/40 ПС "Октябрьская" | [6 empty] | 0,1 (0,013) | ЛЭП 0,4 кВ | [6 empty] | 8.5035 |  |  | 7.87 |  |  | 3 квартал
|  | Гуд ГЭС | [14 empty] | 2342.4855 |  |  | 1826.2117
|  | ВЛ-0,4 кВ | [14 empty] | 2342.4855 |  |  | 1826.2117
341 |  | ВЛ 0,4 кВ Ф-2 от ТП 7-2/160кВ ПС "Гудермес" | [7 empty] | ЛЭП 0,4 кВ | [6 empty] | 1.8185 |  |  | 6.08
|  | ВЛ 0,4 кВ Ф-2 от ТП 7-2/160кВ ПС "Гудермес" | [6 empty] | 0,455 (0,0455) | ЛЭП 0,4 кВ | [6 empty] | 1.8185 |  |  | 6.08 |  |  | 2 квартал
342 |  | ВЛ 0,4 кВ Ф-1 от ТП 14-69/100кВ ПС "Гудермес" | [7 empty] | ЛЭП 0,4 кВ | [6 empty] | 131.7841 |  |  | 125.92
|  | ВЛ 0,4 кВ Ф-1 от ТП 14-69/100кВ ПС "Гудермес" | [6 empty] | 0,96 (0,312) | ЛЭП 0,4 кВ | [6 empty] | 131.7841 |  |  | 125.92 |  |  | 2 квартал
343 |  | ВЛ 0,4 кВ Ф-1 от ТП 14-7/250кВ ПС "Гудермес" | [7 empty] | ЛЭП 0,4 кВ | [6 empty] | 56.557 |  |  | 58.1608
|  | ВЛ 0,4 кВ Ф-1 от ТП 14-7/250кВ ПС "Гудермес" | [6 empty] | 0,39 (0,1005) | ЛЭП 0,4 кВ | [6 empty] | 56.557 |  |  | 58.1608 |  |  | 3 квартал
[11 empty] | Замена металлической траверсы сложной опоры ВЛ |  | 1 траверса | 1
344 |  | ВЛ 0,4 кВ Ф-1 от ТП 14-53/160кВ ПС "Гудермес" | [7 empty] | ЛЭП 0,4 кВ | [6 empty] | 33.0339 |  |  | 31.48
|  | ВЛ 0,4 кВ Ф-1 от ТП 14-53/160кВ ПС "Гудермес" | [6 empty] | 0,24 (0,078) | ЛЭП 0,4 кВ | [6 empty] | 33.0339 |  |  | 31.48 |  |  | 3 квартал
345 |  | ВЛ 0,4 кВ Ф-2 от ТП 14-53/160кВ ПС "Гудермес" | [7 empty] | ЛЭП 0,4 кВ | [6 empty] | 50.48 |  |  | 26.0316
|  | ВЛ 0,4 кВ Ф-2 от ТП 14-53/160кВ ПС "Гудермес" | [6 empty] | 0,21 (0,09) | ЛЭП 0,4 кВ | [6 empty] | 50.48 |  |  | 26.0316 |  |  | 3 квартал
346 |  | ВЛ 0,4 кВ Ф-3 от ТП 14-53/160кВ ПС "Гудермес" | [7 empty] | ЛЭП 0,4 кВ | [6 empty] | 13.4154 |  |  | 1.6144
|  | ВЛ 0,4 кВ Ф-3 от ТП 14-53/160кВ ПС "Гудермес" | [6 empty] | 0,03 (0,0105) | ЛЭП 0,4 кВ | [6 empty] | 13.4154 |  |  | 1.6144 |  |  | 3 квартал
[11 empty] | Замена провода ВЛ напряжением 0,38 кВ при отсутствии переходов при количестве опор на 1 км не более 22 |  | 1 км провода | 0.08
347 |  | ВЛ 0,4 кВ Ф-1 от ТП 14-46/100кВ ПС "Гудермес" | [7 empty] | ЛЭП 0,4 кВ | [6 empty] | 47.6947 |  |  | 26.0316
|  | ВЛ 0,4 кВ Ф-1 от ТП 14-46/100кВ ПС "Гудермес" | [6 empty] | 0,095 (0,095) | ЛЭП 0,4 кВ | [6 empty] | 47.6947 |  |  | 26.0316 |  |  | 2 квартал
348 |  | ВЛ 0,4 кВ Ф-1 от ТП 17-4/160кВ ПС "Гудермес" | [7 empty] | ЛЭП 0,4 кВ | [6 empty] | 34.707 |  |  | 17.3544
|  | ВЛ 0,4 кВ Ф-1 от ТП 17-4/160кВ ПС "Гудермес" | [6 empty] | 0,15 (0,06) | ЛЭП 0,4 кВ | [6 empty] | 34.707 |  |  | 17.3544 |  |  | 2 квартал
349 |  | ВЛ 0,4 кВ Ф-1 от ТП 17-25/160кВ ПС "Гудермес" | [7 empty] | ЛЭП 0,4 кВ | [6 empty] | 94.6734 |  |  | 52.0632
|  | ВЛ 0,4 кВ Ф-1 от ТП 17-25/160кВ ПС "Гудермес" | [6 empty] | 0,49 (0,196) | ЛЭП 0,4 кВ | [6 empty] | 94.6734 |  |  | 52.0632 |  |  | 2 квартал
350 |  | ВЛ 0,4 кВ Ф-1 от ТП 17-20/400кВ ПС "Гудермес" | [7 empty] | ЛЭП 0,4 кВ | [6 empty] | 83.3892 |  |  | 87.2416
|  | ВЛ 0,4 кВ Ф-1 от ТП 17-20/400кВ ПС "Гудермес" | [6 empty] | 0,79 (0,18904) | ЛЭП 0,4 кВ | [6 empty] | 83.3892 |  |  | 87.2416 |  |  | 3 квартал
351 |  | ВЛ 0,4 кВ Ф-1 от ТП 17-6/100кВ ПС "Гудермес" | [7 empty] | ЛЭП 0,4 кВ | [6 empty] | 4.0099 |  |  | 13.54
|  | ВЛ 0,4 кВ Ф-1 от ТП 17-6/100кВ ПС "Гудермес" | [6 empty] | 0,09 (0,039) | ЛЭП 0,4 кВ | [6 empty] | 4.0099 |  |  | 13.54 |  |  | 3 квартал
352 |  | ВЛ 0,4 кВ Ф-3 от ТП 17-18/630кВ ПС "Гудермес" | [7 empty] | ЛЭП 0,4 кВ | [6 empty] | 237.5137 |  |  | 138.5929
|  | ВЛ 0,4 кВ Ф-3 от ТП 17-18/630кВ ПС "Гудермес" | [6 empty] | 1,4 (0,595) | ЛЭП 0,4 кВ | [6 empty] | 237.5137 |  |  | 138.5929 |  |  | 3 квартал
[11 empty] | Замена провода ВЛ напряжением 0,38 кВ при отсутствии переходов при количестве опор на 1 км не более 22 |  | 1 км провода | 0.014
353 |  | ВЛ 0,4 кВ Ф-2 от ТП 17-15/160кВ ПС "Гудермес" | [7 empty] | ЛЭП 0,4 кВ | [6 empty] | 92.7194 |  |  | 52.0632
|  | ВЛ 0,4 кВ Ф-2 от ТП 17-15/160кВ ПС "Гудермес" | [6 empty] | 0,42 (0,18) | ЛЭП 0,4 кВ | [6 empty] | 92.7194 |  |  | 52.0632 |  |  | 3 квартал
354 |  | ВЛ 0,4 кВ Ф-1 от ТП 17-15/160кВ ПС "Гудермес" | [7 empty] | ЛЭП 0,4 кВ | [6 empty] | 137.7501 |  |  | 78.0948
|  | ВЛ 0,4 кВ Ф-1 от ТП 17-15/160кВ ПС "Гудермес" | [6 empty] | 0,54 (0,27) | ЛЭП 0,4 кВ | [6 empty] | 137.7501 |  |  | 78.0948 |  |  | 3 квартал
355 |  | ВЛ 0,4 кВ Ф-3 от ТП 18-46/400кВ ПС "Гудермес" | [7 empty] | ЛЭП 0,4 кВ | [6 empty] | 166.3418 |  |  | 95.4492
|  | ВЛ 0,4 кВ Ф-3 от ТП 18-46/400кВ ПС "Гудермес" | [6 empty] | 1,17 (0,33) | ЛЭП 0,4 кВ | [6 empty] | 166.3418 |  |  | 95.4492 |  |  | 2 квартал
356 |  | ВЛ 0,4 кВ Ф-1 от ТП 18-64/400кВ ПС "Гудермес" | [7 empty] | ЛЭП 0,4 кВ | [6 empty] | 129.4395 |  |  | 69.4176
|  | ВЛ 0,4 кВ Ф-1 от ТП 18-64/400кВ ПС "Гудермес" | [6 empty] | 0,69 (0,24) | ЛЭП 0,4 кВ | [6 empty] | 129.4395 |  |  | 69.4176 |  |  | 2 квартал
357 |  | ВЛ 0,4 кВ Ф-1 от ТП 18-34/100кВ ПС "Гудермес" | [7 empty] | ЛЭП 0,4 кВ | [6 empty] | 84.6782 |  |  | 43.386
|  | ВЛ 0,4 кВ Ф-1 от ТП 18-34/100кВ ПС "Гудермес" | [6 empty] | 0,39 (0,15) | ЛЭП 0,4 кВ | [6 empty] | 84.6782 |  |  | 43.386 |  |  | 3 квартал
358 |  | ВЛ 0,4 кВ Ф-1 от ТП 18-37/100кВ ПС "Гудермес" | [7 empty] | ЛЭП 0,4 кВ | [6 empty] | 117.2461 |  |  | 69.4176
|  | ВЛ 0,4 кВ Ф-1 от ТП 18-37/100кВ ПС "Гудермес" | [6 empty] | 0,69 (0,12) | ЛЭП 0,4 кВ | [6 empty] | 117.2461 |  |  | 69.4176 |  |  | 3 квартал
359 |  | ВЛ 0,4 кВ Ф-1 от ТП 18-35/63кВ ПС "Гудермес" | [7 empty] | ЛЭП 0,4 кВ | [6 empty] | 1.591 |  |  | 6.08
|  | ВЛ 0,4 кВ Ф-1 от ТП 18-35/63кВ ПС "Гудермес" | [6 empty] | 0,14 (0,091) | ЛЭП 0,4 кВ | [6 empty] | 1.591 |  |  | 6.08 |  |  | 2 квартал
360 |  | ВЛ 0,4 кВ Ф-1 от ТП 18-31/400кВ ПС "Гудермес" | [7 empty] | ЛЭП 0,4 кВ | [6 empty] | 130.654 |  |  | 71.4576
|  | ВЛ 0,4 кВ Ф-1 от ТП 18-31/400кВ ПС "Гудермес" | [6 empty] | 0,58 (0,47253) | ЛЭП 0,4 кВ | [6 empty] | 130.654 |  |  | 71.4576 |  |  | 2 квартал
361 |  | ВЛ 0,4 кВ Ф-1 от ТП 18-48/400кВ ПС "Гудермес" | [7 empty] | ЛЭП 0,4 кВ | [6 empty] | 65.4645 |  |  | 33.9016
|  | ВЛ 0,4 кВ Ф-1 от ТП 18-48/400кВ ПС "Гудермес" | [6 empty] | 0,93 (0,1095) | ЛЭП 0,4 кВ | [6 empty] | 65.4645 |  |  | 33.9016 |  |  | 2 квартал
362 |  | ВЛ 0,4 кВ Ф-2 от ТП 5-6/100кВ ПС "Медзавод" | [7 empty] | ЛЭП 0,4 кВ | [6 empty] | 10.9965 |  |  | 1.6144
|  | ВЛ 0,4 кВ Ф-2 от ТП 5-6/100кВ ПС "Медзавод" | [6 empty] | 0,1 (0,0175) | ЛЭП 0,4 кВ | [6 empty] | 10.9965 |  |  | 1.6144 |  |  | 3 квартал
363 |  | ВЛ 0,4 кВ Ф-1 от ТП 22-16/250кВ ПС "Гудермес" | [7 empty] | ЛЭП 0,4 кВ | [6 empty] | 41.0303 |  |  | 26.0316
|  | ВЛ 0,4 кВ Ф-1 от ТП 22-16/250кВ ПС "Гудермес" | [6 empty] | 0,91 (0,105) | ЛЭП 0,4 кВ | [6 empty] | 41.0303 |  |  | 26.0316 |  |  | 3 квартал
364 |  | ВЛ 0,4 кВ Ф-1 от ТП 22-11/100кВ ПС "Гудермес" | [7 empty] | ЛЭП 0,4 кВ | [6 empty] | 27.348 |  |  | 17.3544
|  | ВЛ 0,4 кВ Ф-1 от ТП 22-11/100кВ ПС "Гудермес" | [6 empty] | 0,385 (0,07) | ЛЭП 0,4 кВ | [6 empty] | 27.348 |  |  | 17.3544 |  |  | 3 квартал
365 |  | ВЛ 0,4 кВ Ф-1 от ТП 22-33/400кВ ПС "Гудермес" | [7 empty] | ЛЭП 0,4 кВ | [6 empty] | 10.9304 |  |  | 1.6144
|  | ВЛ 0,4 кВ Ф-1 от ТП 22-33/400кВ ПС "Гудермес" | [6 empty] | 0,84 (0,0245) | ЛЭП 0,4 кВ | [6 empty] | 10.9304 |  |  | 1.6144 |  |  | 3 квартал
366 |  | ВЛ 0,4 кВ Ф-1 от ТП 22-10/400кВ ПС "Гудермес" | [7 empty] | ЛЭП 0,4 кВ | [6 empty] | 3.9603 |  |  | 13.54
|  | ВЛ 0,4 кВ Ф-1 от ТП 22-10/400кВ ПС "Гудермес" | [6 empty] | 1,96 (0,05096) | ЛЭП 0,4 кВ | [6 empty] | 3.9603 |  |  | 13.54 |  |  | 2 квартал
367 |  | ВЛ 0,4 кВ Ф-1 от ТП 22-55/100кВ ПС "Гудермес" | [7 empty] | ЛЭП 0,4 кВ | [6 empty] | 4.0099 |  |  | 13.54
|  | ВЛ 0,4 кВ Ф-1 от ТП 22-55/100кВ ПС "Гудермес" | [6 empty] | 0,21 (0,039) | ЛЭП 0,4 кВ | [6 empty] | 4.0099 |  |  | 13.54 |  |  | 3 квартал
368 |  | ВЛ 0,4 кВ Ф-1 от ТП 22-85/400кВ ПС "Гудермес" | [7 empty] | ЛЭП 0,4 кВ | [6 empty] | 4.0099 |  |  | 13.54
|  | ВЛ 0,4 кВ Ф-1 от ТП 22-85/400кВ ПС "Гудермес" | [6 empty] | 2,7 (0,039) | ЛЭП 0,4 кВ | [6 empty] | 4.0099 |  |  | 13.54 |  |  | 3 квартал
369 |  | ВЛ 0,4 кВ Ф-1 от ТП 22-84/630кВ ПС "Гудермес" | [7 empty] | ЛЭП 0,4 кВ | [6 empty] | 3.9768 |  |  | 13.54
|  | ВЛ 0,4 кВ Ф-1 от ТП 22-84/630кВ ПС "Гудермес" | [6 empty] | 1,47 (0,039) | ЛЭП 0,4 кВ | [6 empty] | 3.9768 |  |  | 13.54 |  |  | 2 квартал
370 |  | ВЛ 0,4 кВ Ф-1 от ТП 22-83/160кВ ПС "Гудермес" | [7 empty] | ЛЭП 0,4 кВ | [6 empty] | 5.5597 |  |  | 19.62
|  | ВЛ 0,4 кВ Ф-1 от ТП 22-83/160кВ ПС "Гудермес" | [6 empty] | 0,6 (0,03545) | ЛЭП 0,4 кВ | [6 empty] | 5.5597 |  |  | 19.62 |  |  | 2 квартал
[11 empty] | Замена дефектного штыревого изолятора на опоре ВЛ напряжением 0,38 кВ |  | 1 изолятор | 6
371 |  | ВЛ 0,4 кВ Ф-1 от ТП 22-44/250кВ ПС "Гудермес" | [7 empty] | ЛЭП 0,4 кВ | [6 empty] | 4.0099 |  |  | 13.54
|  | ВЛ 0,4 кВ Ф-1 от ТП 22-44/250кВ ПС "Гудермес" | [6 empty] | 0,315 (0,0455) | ЛЭП 0,4 кВ | [6 empty] | 4.0099 |  |  | 13.54 |  |  | 2 квартал
372 |  | ВЛ 0,4 кВ Ф-1 от ТП 22-59/160кВ ПС "Гудермес" | [7 empty] | ЛЭП 0,4 кВ | [6 empty] | 3.9437 |  |  | 13.54
|  | ВЛ 0,4 кВ Ф-1 от ТП 22-59/160кВ ПС "Гудермес" | [6 empty] | 1,2 (0,039) | ЛЭП 0,4 кВ | [6 empty] | 3.9437 |  |  | 13.54 |  |  | 3 квартал
373 |  | ВЛ 0,4 кВ Ф-1 от ТП 22-90/63кВ ПС "Гудермес" | [7 empty] | ЛЭП 0,4 кВ | [6 empty] | 27.1805 |  |  | 1.6144
|  | ВЛ 0,4 кВ Ф-1 от ТП 22-90/63кВ ПС "Гудермес" | [6 empty] | 0,06 (0,021) | ЛЭП 0,4 кВ | [6 empty] | 27.1805 |  |  | 1.6144 |  |  | 3 квартал
374 |  | ВЛ 0,4 кВ Ф-1 от ТП 22-23/250кВ ПС "Гудермес" | [7 empty] | ЛЭП 0,4 кВ | [6 empty] | 51.9749 |  |  | 26.0316
|  | ВЛ 0,4 кВ Ф-1 от ТП 22-23/250кВ ПС "Гудермес" | [6 empty] | 1,54 (0,105) | ЛЭП 0,4 кВ | [6 empty] | 51.9749 |  |  | 26.0316 |  |  | 2 квартал
375 |  | ВЛ 0,4 кВ Ф-1 от ТП 22-52/160кВ ПС "Гудермес" | [7 empty] | ЛЭП 0,4 кВ | [6 empty] | 24.7837 |  |  | 23.61
|  | ВЛ 0,4 кВ Ф-1 от ТП 22-52/160кВ ПС "Гудермес" | [6 empty] | 1,435 (0,0823) | ЛЭП 0,4 кВ | [6 empty] | 24.7837 |  |  | 23.61 |  |  | 2 квартал
376 |  | ВЛ 0,4 кВ Ф-1 от ТП 22-28/630кВ ПС "Гудермес" | [7 empty] | ЛЭП 0,4 кВ | [6 empty] | 3.9768 |  |  | 13.54
|  | ВЛ 0,4 кВ Ф-1 от ТП 22-28/630кВ ПС "Гудермес" | [6 empty] | 0,875 (0,0455) | ЛЭП 0,4 кВ | [6 empty] | 3.9768 |  |  | 13.54 |  |  | 2 квартал
377 |  | ВЛ 0,4 кВ Ф-1 от ТП 22-40/100кВ ПС "Гудермес" | [7 empty] | ЛЭП 0,4 кВ | [6 empty] | 4.0099 |  |  | 13.54
|  | ВЛ 0,4 кВ Ф-1 от ТП 22-40/100кВ ПС "Гудермес" | [6 empty] | 0,665 (0,0455) | ЛЭП 0,4 кВ | [6 empty] | 4.0099 |  |  | 13.54 |  |  | 3 квартал
378 |  | ВЛ 0,4 кВ Ф-1 от ТП 22-45/100кВ ПС "Гудермес" | [7 empty] | ЛЭП 0,4 кВ | [6 empty] | 87.3741 |  |  | 26.0316
|  | ВЛ 0,4 кВ Ф-1 от ТП 22-45/100кВ ПС "Гудермес" | [6 empty] | 0,66 (0,09) | ЛЭП 0,4 кВ | [6 empty] | 87.3741 |  |  | 26.0316 |  |  | 2 квартал
379 |  | ВЛ 0,4 кВ Ф-1 от ТП 22-78/100кВ ПС "Гудермес" | [7 empty] | ЛЭП 0,4 кВ | [6 empty] | 20.1287 |  |  | 26.7156
|  | ВЛ 0,4 кВ Ф-1 от ТП 22-78/100кВ ПС "Гудермес" | [6 empty] | 0,1 (0,03333) | ЛЭП 0,4 кВ | [6 empty] | 20.1287 |  |  | 26.7156 |  |  | 2 квартал
380 |  | ВЛ 0,4 кВ Ф-1 от ТП 22-57/100кВ ПС "Гудермес" | [7 empty] | ЛЭП 0,4 кВ | [6 empty] | 1.1058 |  |  | 3.04
|  | ВЛ 0,4 кВ Ф-1 от ТП 22-57/100кВ ПС "Гудермес" | [6 empty] | 0,035 (0,02275) | ЛЭП 0,4 кВ | [6 empty] | 1.1058 |  |  | 3.04 |  |  | 2 квартал
381 |  | ВЛ 0,4 кВ Ф-1 от ТП 24-25/100кВ ПС "Гудермес" | [7 empty] | ЛЭП 0,4 кВ | [6 empty] | 89.8545 |  |  | 121.8476
|  | ВЛ 0,4 кВ Ф-1 от ТП 24-25/100кВ ПС "Гудермес" | [6 empty] | 1,54 (0,47775) | ЛЭП 0,4 кВ | [6 empty] | 89.8545 |  |  | 121.8476 |  |  | 2 квартал
382 |  | ВЛ 0,4 кВ Ф-1 от ТП 24-34/63кВ ПС "Гудермес" | [7 empty] | ЛЭП 0,4 кВ | [6 empty] | 61.6532 |  |  | 110.9764
|  | ВЛ 0,4 кВ Ф-1 от ТП 24-34/63кВ ПС "Гудермес" | [6 empty] | 0,6 (0,366) | ЛЭП 0,4 кВ | [6 empty] | 61.6532 |  |  | 110.9764 |  |  | 3 квартал
383 |  | ВЛ 0,4 кВ Ф-1 от ТП 24-37/63кВ ПС "Гудермес" | [7 empty] | ЛЭП 0,4 кВ | [6 empty] | 6.5299 |  |  | 24.32
|  | ВЛ 0,4 кВ Ф-1 от ТП 24-37/63кВ ПС "Гудермес" | [6 empty] | 0,12 (0,078) | ЛЭП 0,4 кВ | [6 empty] | 6.5299 |  |  | 24.32 |  |  | 3 квартал
384 |  | ВЛ 0,4 кВ Ф-1 от ТП 24-66/250 кВ ПС "Гудермес" | [7 empty] | ЛЭП 0,4 кВ | [6 empty] | 5.0133 |  |  | 18.24
|  | ВЛ 0,4 кВ Ф-1 от ТП 24-66/250 кВ ПС "Гудермес" | [6 empty] | 0,105 (0,06825) | ЛЭП 0,4 кВ | [6 empty] | 5.0133 |  |  | 18.24 |  |  | 3 квартал
385 |  | ВЛ 0,4 кВ Ф-2 от ТП 24-95/100кВ ПС "Гудермес" | [7 empty] | ЛЭП 0,4 кВ | [6 empty] | 28.8618 |  |  | 35.6208
|  | ВЛ 0,4 кВ Ф-2 от ТП 24-95/100кВ ПС "Гудермес" | [6 empty] | 0,42 (0,14) | ЛЭП 0,4 кВ | [6 empty] | 28.8618 |  |  | 35.6208 |  |  | 2 квартал
386 |  | ВЛ 0,4 кВ Ф-1 от ТП 24-23/40кВ ПС "Гудермес" | [7 empty] | ЛЭП 0,4 кВ | [6 empty] | 29.0603 |  |  | 35.6208
|  | ВЛ 0,4 кВ Ф-1 от ТП 24-23/40кВ ПС "Гудермес" | [6 empty] | 0,56 (0,14) | ЛЭП 0,4 кВ | [6 empty] | 29.0603 |  |  | 35.6208 |  |  | 3 квартал
[11 empty] | Замена провода ВЛ напряжением 0,38 кВ при отсутствии переходов при количестве опор на 1 км не более 22 |  | 1 км провода | 0.14
387 |  | ВЛ 0,4 кВ Ф-1 от ТП 24-54/250кВ ПС "Гудермес" | [7 empty] | ЛЭП 0,4 кВ | [6 empty] | 3.9768 |  |  | 13.54
|  | ВЛ 0,4 кВ Ф-1 от ТП 24-54/250кВ ПС "Гудермес" | [6 empty] | 0,21 (0,0455) | ЛЭП 0,4 кВ | [6 empty] | 3.9768 |  |  | 13.54 |  |  | 3 квартал
[11 empty] | Замена дефектного штыревого изолятора на опоре ВЛ напряжением 0,38 кВ |  | 1 изолятор | 4
388 |  | ВЛ 0,4 кВ Ф-1 от ТП 2-16/100кВ ПС "Гудермес" | [7 empty] | ЛЭП 0,4 кВ | [6 empty] | 2.8172 |  |  | 9.6
|  | ВЛ 0,4 кВ Ф-1 от ТП 2-16/100кВ ПС "Гудермес" | [6 empty] | 0,045 (0,02925) | ЛЭП 0,4 кВ | [6 empty] | 2.8172 |  |  | 9.6 |  |  | 3 квартал
[11 empty] | Восстановление нумерации и постоянных обозначений на железобетонной опоре ВЛ |  | 1 опора | 1
389 |  | ВЛ 0,4 кВ Ф-2 от ТП 2-16/100кВ ПС "Гудермес" | [7 empty] | ЛЭП 0,4 кВ | [6 empty] | 1.7152 |  |  | 6.08
|  | ВЛ 0,4 кВ Ф-2 от ТП 2-16/100кВ ПС "Гудермес" | [6 empty] | 0,005 (0,00325) | ЛЭП 0,4 кВ | [6 empty] | 1.7152 |  |  | 6.08 |  |  | 3 квартал
390 |  | ВЛ 0,4 кВ Ф-1 от ТП 30-1/160кВ ПС "Гудермес-Сити " | [7 empty] | ЛЭП 0,4 кВ | [6 empty] | 16.3157 |  |  | 26.04
|  | ВЛ 0,4 кВ Ф-1 от ТП 30-1/160кВ ПС "Гудермес-Сити " | [6 empty] | 0,42 (0,0686) | ЛЭП 0,4 кВ | [6 empty] | 16.3157 |  |  | 26.04 |  |  | 3 квартал
[11 empty] | Замена поддерживающего зажима и кронштейна на промежуточной опоре на ВЛИ 0,4 кВ с применением АГП |  | 1 зажим | 1
391 |  | ВЛ 0,4 кВ Ф-2 от ТП 30-1/160кВ ПС "Гудермес Сити" | [7 empty] | ЛЭП 0,4 кВ | [6 empty] | 41.4165 |  |  | 39.35
|  | ВЛ 0,4 кВ Ф-2 от ТП 30-1/160кВ ПС "Гудермес Сити" | [6 empty] | 0,36 (0,09) | ЛЭП 0,4 кВ | [6 empty] | 41.4165 |  |  | 39.35 |  |  | 3 квартал
|  | Веденские РЭС | [14 empty] | 1340.1463 |  |  | 1103.9376
|  | ВЛ-0.4кВ | [14 empty] | 1340.1463 |  |  | 1103.9376
392 |  | ВЛ 0,4 кВ Ф-2 от КТП 6-34/100кВ П/С Ведено | [7 empty] | ЛЭП 0,4 кВ | [6 empty] | 1.1208 |  |  | 1.54
|  | ВЛ 0,4 кВ Ф-2 от КТП 6-34/100кВ П/С Ведено | [6 empty] | 0,505 (0,06155) | ЛЭП 0,4 кВ | [6 empty] | 1.1208 |  |  | 1.54 |  |  | 2 квартал
[11 empty] | Замена дефектного штыревого изолятора на опоре ВЛ напряжением 0,38 кВ.Подъем на опору. |  | 1 изолятор | 4
393 |  | ВЛ 0,4 кВ Ф-2 от КТП 4-14/160кВ П/С Центарой | [7 empty] | ЛЭП 0,4 кВ | [6 empty] | 2.3073 |  |  | 6.08
|  | ВЛ 0,4 кВ Ф-2 от КТП 4-14/160кВ П/С Центарой | [6 empty] | 0,251 (0,04079) | ЛЭП 0,4 кВ | [6 empty] | 2.3073 |  |  | 6.08 |  |  | 3 квартал
394 |  | ВЛ 0,4 кВ Ф-1 от КТП 1-6/250кВа П/С Махкеты | [7 empty] | ЛЭП 0,4 кВ | [6 empty] | 139.0419 |  |  | 147.57
|  | ВЛ 0,4 кВ Ф-1 от КТП 1-6/250кВа П/С Махкеты | [6 empty] | 1,033 (0,46001) | ЛЭП 0,4 кВ | [6 empty] | 139.0419 |  |  | 147.57 |  |  | 3 квартал
395 |  | ВЛ 0,4 кВ Ф-2 от КТП 1-6/250кВа П/С Махкеты | [7 empty] | ЛЭП 0,4 кВ | [6 empty] | 123.5647 |  |  | 39.5228
|  | ВЛ 0,4 кВ Ф-2 от КТП 1-6/250кВа П/С Махкеты | [6 empty] | 1,199 (0,26272) | ЛЭП 0,4 кВ | [6 empty] | 123.5647 |  |  | 39.5228 |  |  | 3 квартал
[11 empty] | Замена провода ВЛ напряжением 0,38 кВ при отсутствии переходов при количестве опор на 1 км более 22 (на каждую опору, следующую после 22-й) |  | 1 опора в 1 провод | 0.04
396 |  | ВЛ 0,4 кВ Ф-4 от ЗТП 2-9/250кВ П/С Махкеты | [7 empty] | ЛЭП 0,4 кВ | [6 empty] | 16.4876 |  |  | 16.77
|  | ВЛ 0,4 кВ Ф-4 от ЗТП 2-9/250кВ П/С Махкеты | [6 empty] | 0,085 (0,03506) | ЛЭП 0,4 кВ | [6 empty] | 16.4876 |  |  | 16.77 |  |  | 2 квартал
397 |  | ВЛ 0,4 кВ Ф-1 от КТП 4-10/160 П/С Центарой | [7 empty] | ЛЭП 0,4 кВ | [6 empty] | 50.6196 |  |  | 53.2548
|  | ВЛ 0,4 кВ Ф-1 от КТП 4-10/160 П/С Центарой | [6 empty] | 0,751 (0,09796) | ЛЭП 0,4 кВ | [6 empty] | 50.6196 |  |  | 53.2548 |  |  | 2 квартал
398 |  | ВЛ 0,4 кВ Ф-1 от КТП 6-17а/100 П/С Ведено | [7 empty] | ЛЭП 0,4 кВ | [6 empty] | 37.1181 |  |  | 22.12
|  | ВЛ 0,4 кВ Ф-1 от КТП 6-17а/100 П/С Ведено | [6 empty] | 0,712 (0,15486) | ЛЭП 0,4 кВ | [6 empty] | 37.1181 |  |  | 22.12 |  |  | 2 квартал
399 |  | ВЛ 0,4 кВ Ф-1 от КТП 2-33А/63 П/С Махкеты | [7 empty] | ЛЭП 0,4 кВ | [6 empty] | 93.5249 |  |  | 100.62
|  | ВЛ 0,4 кВ Ф-1 от КТП 2-33А/63 П/С Махкеты | [6 empty] | 0,81 (0,2025) | ЛЭП 0,4 кВ | [6 empty] | 93.5249 |  |  | 100.62 |  |  | 3 квартал
400 |  | ВЛ 0,4 кВ Ф-1 от КТП 5-35/160 П/С Махкеты | [7 empty] | ЛЭП 0,4 кВ | [6 empty] | 14.8818 |  |  | 4.32
|  | ВЛ 0,4 кВ Ф-1 от КТП 5-35/160 П/С Махкеты | [6 empty] | 0,331 (0,02896) | ЛЭП 0,4 кВ | [6 empty] | 14.8818 |  |  | 4.32 |  |  | 3 квартал
401 |  | ВЛ - 0,4кВ Ф-1 от ТП 6-17/100 ПС "Курчалой" | [7 empty] | ЛЭП 0,4 кВ | [6 empty] | 34.124 |  |  | 16.51
|  | ВЛ - 0,4кВ Ф-1 от ТП 6-17/100 ПС "Курчалой" | [6 empty] | 0,77 (0,10605) | ЛЭП 0,4 кВ | [6 empty] | 34.124 |  |  | 16.51 |  |  | 3 квартал
402 |  | ВЛ - 0,4кВ Ф-2 от ТП 6-17/100 ПС "Курчалой" | [7 empty] | ЛЭП 0,4 кВ | [6 empty] | 42.8013 |  |  | 14.4
|  | ВЛ - 0,4кВ Ф-2 от ТП 6-17/100 ПС "Курчалой" | [6 empty] | 0,912 (0,09673) | ЛЭП 0,4 кВ | [6 empty] | 42.8013 |  |  | 14.4 |  |  | 3 квартал
403 |  | ВЛ - 0,4кВ Ф-1 от ТП 6-19/160 ПС "Курчалой" | [7 empty] | ЛЭП 0,4 кВ | [6 empty] | 114.5756 |  |  | 137.17
|  | ВЛ - 0,4кВ Ф-1 от ТП 6-19/160 ПС "Курчалой" | [6 empty] | 0,87 (0,42) | ЛЭП 0,4 кВ | [6 empty] | 114.5756 |  |  | 137.17 |  |  | 2 квартал
404 |  | ВЛ - 0,4кВ Ф-2 от ТП 6-19/100 ПС "Курчалой" | [7 empty] | ЛЭП 0,4 кВ | [6 empty] | 80.8511 |  |  | 69.38
|  | ВЛ - 0,4кВ Ф-2 от ТП 6-19/100 ПС "Курчалой" | [6 empty] | 1,35 (0,222) | ЛЭП 0,4 кВ | [6 empty] | 80.8511 |  |  | 69.38 |  |  | 2 квартал
405 |  | ВЛ 0,4 кВ Ф-2 от КТП 5-16/100кВа П/С Махкеты | [7 empty] | ЛЭП 0,4 кВ | [6 empty] | 82.5477 |  |  | 69.38
|  | ВЛ 0,4 кВ Ф-2 от КТП 5-16/100кВа П/С Махкеты | [6 empty] | 2,355 (0,34119) | ЛЭП 0,4 кВ | [6 empty] | 82.5477 |  |  | 69.38 |  |  | 2 квартал
406 |  | ВЛ 0,4 кВ Ф-2 от КТП 1-6А/100кВ П/С Ведено | [7 empty] | ЛЭП 0,4 кВ | [6 empty] | 49.7683 |  |  | 15.84
|  | ВЛ 0,4 кВ Ф-2 от КТП 1-6А/100кВ П/С Ведено | [6 empty] | 1,262 (0,12458) | ЛЭП 0,4 кВ | [6 empty] | 49.7683 |  |  | 15.84 |  |  | 2 квартал
407 |  | ВЛ 0,4 кВ Ф-2 от КТП 1-3/160кВа П/С Ведено | [7 empty] | ЛЭП 0,4 кВ | [6 empty] | 88.0434 |  |  | 69.43
|  | ВЛ 0,4 кВ Ф-2 от КТП 1-3/160кВа П/С Ведено | [6 empty] | 2,01 (0,49019) | ЛЭП 0,4 кВ | [6 empty] | 88.0434 |  |  | 69.43 |  |  | 2 квартал
[11 empty] | Замена дефектного штыревого изолятора на опоре ВЛ напряжением 0,38 кВ |  | 1 изолятор | 7
408 |  | ВЛ 0,4 кВ Ф-2 от КТП 2-1/400кВ П/С Ведено | [7 empty] | ЛЭП 0,4 кВ | [6 empty] | 10.2421 |  |  | 8.96
|  | ВЛ 0,4 кВ Ф-2 от КТП 2-1/400кВ П/С Ведено | [6 empty] | 1,581 (0,04184) | ЛЭП 0,4 кВ | [6 empty] | 10.2421 |  |  | 8.96 |  |  | 3 квартал
409 |  | ВЛ 0,4 кВ Ф-1 от КТП 2-2/100 кВ П/С Ведено | [7 empty] | ЛЭП 0,4 кВ | [6 empty] | 97.556 |  |  | 91.56
|  | ВЛ 0,4 кВ Ф-1 от КТП 2-2/100 кВ П/С Ведено | [6 empty] | 1,04 (0,30713) | ЛЭП 0,4 кВ | [6 empty] | 97.556 |  |  | 91.56 |  |  | 3 квартал
410 |  | ВЛ 0,4 кВ Ф-1 от КТП 3-11/400кВ П/С Ведено | [7 empty] | ЛЭП 0,4 кВ | [6 empty] | 58.0368 |  |  | 32.35
|  | ВЛ 0,4 кВ Ф-1 от КТП 3-11/400кВ П/С Ведено | [6 empty] | 2,001 (0,2001) | ЛЭП 0,4 кВ | [6 empty] | 58.0368 |  |  | 32.35 |  |  | 3 квартал
411 |  | ВЛ 0,4 кВ Ф-1 от КТП 3-7/ 250кВ П/С Ведено | [7 empty] | ЛЭП 0,4 кВ | [6 empty] | 33.7843 |  |  | 23.71
|  | ВЛ 0,4 кВ Ф-1 от КТП 3-7/ 250кВ П/С Ведено | [6 empty] | 1,711 (0,13582) | ЛЭП 0,4 кВ | [6 empty] | 33.7843 |  |  | 23.71 |  |  | 3 квартал
412 |  | ВЛ 0,4 кВ Ф-1 от КТП 4-2/250кВ П/С Ведено | [7 empty] | ЛЭП 0,4 кВ | [6 empty] | 10.8965 |  |  | 4.32
|  | ВЛ 0,4 кВ Ф-1 от КТП 4-2/250кВ П/С Ведено | [6 empty] | 0,64 (0,01723) | ЛЭП 0,4 кВ | [6 empty] | 10.8965 |  |  | 4.32 |  |  | 2 квартал
413 |  | ВЛ 0,4 кВ Ф-1 от КТП 6-32/100 П/С Ведено | [7 empty] | ЛЭП 0,4 кВ | [6 empty] | 10.8688 |  |  | 7.2
|  | ВЛ 0,4 кВ Ф-1 от КТП 6-32/100 П/С Ведено | [6 empty] | 1,442 (0,04277) | ЛЭП 0,4 кВ | [6 empty] | 10.8688 |  |  | 7.2 |  |  | 2 квартал
414 |  | ВЛ 0,4 кВ Ф-1 от КТП 6-10/160кВ П/С Ведено | [7 empty] | ЛЭП 0,4 кВ | [6 empty] | 12.7431 |  |  | 7.2
|  | ВЛ 0,4 кВ Ф-1 от КТП 6-10/160кВ П/С Ведено | [6 empty] | 1,206 (0,05025) | ЛЭП 0,4 кВ | [6 empty] | 12.7431 |  |  | 7.2 |  |  | 2 квартал
415 |  | ВЛ 0,4 кВ Ф-1 от КТП 5-9/100 П/С Махкеты | [7 empty] | ЛЭП 0,4 кВ | [6 empty] | 5.0686 |  |  | 1.44
|  | ВЛ 0,4 кВ Ф-1 от КТП 5-9/100 П/С Махкеты | [6 empty] | 1,62 (0,01383) | ЛЭП 0,4 кВ | [6 empty] | 5.0686 |  |  | 1.44 |  |  | 2 квартал
416 |  | ВЛ 0,4 кВ Ф-3 от КТП 6-20/250кВ П/С Ведено | [7 empty] | ЛЭП 0,4 кВ | [6 empty] | 9.1446 |  |  | 2.88
|  | ВЛ 0,4 кВ Ф-3 от КТП 6-20/250кВ П/С Ведено | [6 empty] | 1,413 (0,0215) | ЛЭП 0,4 кВ | [6 empty] | 9.1446 |  |  | 2.88 |  |  | 2 квартал
417 |  | ВЛ 0,4 кВ Ф-1 от КТП 4-6/160кВа П/С Центарой | [7 empty] | ЛЭП 0,4 кВ | [6 empty] | 1.5047 |  |  | 1.38
|  | ВЛ 0,4 кВ Ф-1 от КТП 4-6/160кВа П/С Центарой | [6 empty] | 2,438 (0,02598) | ЛЭП 0,4 кВ | [6 empty] | 1.5047 |  |  | 1.38 |  |  | 3 квартал
418 |  | ВЛ 0,4 кВ Ф-1 от КТП 5-4А/250кВ П/С Махкеты | [7 empty] | ЛЭП 0,4 кВ | [6 empty] | 9.3617 |  |  | 2.88
|  | ВЛ 0,4 кВ Ф-1 от КТП 5-4А/250кВ П/С Махкеты | [6 empty] | 0,635 (0,02469) | ЛЭП 0,4 кВ | [6 empty] | 9.3617 |  |  | 2.88 |  |  | 3 квартал
419 |  | ВЛ 0,4 кВ Ф-2 от КТП 2-12/160 П/С Махкеты | [7 empty] | ЛЭП 0,4 кВ | [6 empty] | 7.7306 |  |  | 27.36
|  | ВЛ 0,4 кВ Ф-2 от КТП 2-12/160 П/С Махкеты | [6 empty] | 0,322 (0,12558) | ЛЭП 0,4 кВ | [6 empty] | 7.7306 |  |  | 27.36 |  |  | 3 квартал
420 |  | ВЛ 0,4 кВ Ф-1 от КТП 2-14/100 П/С Махкеты | [7 empty] | ЛЭП 0,4 кВ | [6 empty] | 8.4345 |  |  | 30.4
|  | ВЛ 0,4 кВ Ф-1 от КТП 2-14/100 П/С Махкеты | [6 empty] | 0,469 (0,21775) | ЛЭП 0,4 кВ | [6 empty] | 8.4345 |  |  | 30.4 |  |  | 3 квартал
421 |  | ВЛ 0,4 кВ Ф-2 от КТП 2-14/100 П/С Махкеты | [7 empty] | ЛЭП 0,4 кВ | [6 empty] | 1.4737 |  |  | 1.38
|  | ВЛ 0,4 кВ Ф-2 от КТП 2-14/100 П/С Махкеты | [6 empty] | 0,24 (0,02229) | ЛЭП 0,4 кВ | [6 empty] | 1.4737 |  |  | 1.38 |  |  | 2 квартал
422 |  | ВЛ 0,4 кВ Ф-2 от КТП 2-8 а/160 П/С Махкеты | [7 empty] | ЛЭП 0,4 кВ | [6 empty] | 8.9576 |  |  | 7.87
|  | ВЛ 0,4 кВ Ф-2 от КТП 2-8 а/160 П/С Махкеты | [6 empty] | 0,812 (0,02639) | ЛЭП 0,4 кВ | [6 empty] | 8.9576 |  |  | 7.87 |  |  | 2 квартал
423 |  | ВЛ 0,4 кВ Ф-1 от КТП 2-34/100 П/С Махкеты | [7 empty] | ЛЭП 0,4 кВ | [6 empty] | 43.1838 |  |  | 33.54
|  | ВЛ 0,4 кВ Ф-1 от КТП 2-34/100 П/С Махкеты | [6 empty] | 0,21 (0,09275) | ЛЭП 0,4 кВ | [6 empty] | 43.1838 |  |  | 33.54 |  |  | 2 квартал
424 |  | ВЛ 0,4 кВ Ф-1 от КТП 2-5/63 П/С Махкеты | [7 empty] | ЛЭП 0,4 кВ | [6 empty] | 39.7806 |  |  | 35.6
|  | ВЛ 0,4 кВ Ф-1 от КТП 2-5/63 П/С Махкеты | [6 empty] | 0,439 (0,13508) | ЛЭП 0,4 кВ | [6 empty] | 39.7806 |  |  | 35.6 |  |  | 3 квартал
[11 empty] | Замена провода ВЛ напряжением 0,38 кВ при отсутствии переходов при количестве опор на 1 км более 22 (на каждую опору, следующую после 22-й) |  | 1 опора в 1 провод | 4
|  | Грозненские РЭС | [14 empty] | 3713.7418 |  |  | 3970.4796
|  | ВЛ-0,4 | [14 empty] | 3713.7418 |  |  | 3970.4796
425 |  | ВЛ-0,4кВ Ф-2 от КТП 1-11/100 ПС "Толстой-юрт" | [7 empty] | ЛЭП 0,4 кВ | [6 empty] | 33.2613 |  |  | 47.3832
|  | ВЛ-0,4кВ Ф-2 от КТП 1-11/100 ПС "Толстой-юрт" | [6 empty] | 0,565 (0,13748) | ЛЭП 0,4 кВ | [6 empty] | 33.2613 |  |  | 47.3832 |  |  | 3 квартал
[11 empty] | Замена провода ВЛ напряжением 0,38 кВ при отсутствии переходов при количестве опор на 1 км не более 22 |  | 1 км провода | 0.1
426 |  | ВЛ-0,4кВ Ф-2 от ЗТП 8-10/160 ПС "Толстой-юрт" | [7 empty] | ЛЭП 0,4 кВ | [6 empty] | 49.5446 |  |  | 41.8108
|  | ВЛ-0,4кВ Ф-2 от ЗТП 8-10/160 ПС "Толстой-юрт" | [6 empty] | 0,735 (0,50072) | ЛЭП 0,4 кВ | [6 empty] | 49.5446 |  |  | 41.8108 |  |  | 2 квартал
427 |  | ВЛ-0,4кВ Ф-3 от КТП 6-9/100 ПС "Озеро" | [7 empty] | ЛЭП 0,4 кВ | [6 empty] | 5.3466 |  |  | 16.44
|  | ВЛ-0,4кВ Ф-3 от КТП 6-9/100 ПС "Озеро" | [6 empty] | 0,655 (0,42575) | ЛЭП 0,4 кВ | [6 empty] | 5.3466 |  |  | 16.44 |  |  | 2 квартал
428 |  | ВЛ-0,4кВ Ф-2 от КТП 5-1/400 ПС "Калаус" | [7 empty] | ЛЭП 0,4 кВ | [6 empty] | 9.2945 |  |  | 29.84
|  | ВЛ-0,4кВ Ф-2 от КТП 5-1/400 ПС "Калаус" | [6 empty] | 1,43555 (0,1333) | ЛЭП 0,4 кВ | [6 empty] | 9.2945 |  |  | 29.84 |  |  | 3 квартал
429 |  | ВЛ-0,4кВ Ф-1 от КТП 8-24/160 ПС "№84" | [7 empty] | ЛЭП 0,4 кВ | [6 empty] | 74.7515 |  |  | 120.7856
|  | ВЛ-0,4кВ Ф-1 от КТП 8-24/160 ПС "№84" | [6 empty] | 0,778 (0,32787) | ЛЭП 0,4 кВ | [6 empty] | 74.7515 |  |  | 120.7856 |  |  | 3 квартал
430 |  | ВЛ-0,4кВ Ф-2 от КТП 7-23/250кВ ПС "Электроприбор" | [7 empty] | ЛЭП 0,4 кВ | [6 empty] | 103.8796 |  |  | 153.3
|  | ВЛ-0,4кВ Ф-2 от КТП 7-23/250кВ ПС "Электроприбор" | [6 empty] | 0,312 (0,18436) | ЛЭП 0,4 кВ | [6 empty] | 103.8796 |  |  | 153.3 |  |  | 3 квартал
431 |  | ВЛ-0,4кВ Ф-2 от КТП 7-22/250кВ ПС "Электроприбор" | [7 empty] | ЛЭП 0,4 кВ | [6 empty] | 51.5836 |  |  | 56.34
|  | ВЛ-0,4кВ Ф-2 от КТП 7-22/250кВ ПС "Электроприбор" | [6 empty] | 2,31 (0,17106) | ЛЭП 0,4 кВ | [6 empty] | 51.5836 |  |  | 56.34 |  |  | 2 квартал
432 |  | ВЛ-0,4кВ Ф-2 от КТПН 5-10/250кВ ПС "ГРП-110" | [7 empty] | ЛЭП 0,4 кВ | [6 empty] | 65.2066 |  |  | 83.713
|  | ВЛ-0,4кВ Ф-2 от КТПН 5-10/250кВ ПС "ГРП-110" | [6 empty] | 1,485 (0,29129) | ЛЭП 0,4 кВ | [6 empty] | 65.2066 |  |  | 83.713 |  |  | 2 квартал
433 |  | ВЛ-0,4кВ Ф-2 от КТП 5-17/160кВ ПС "ГРП-110" | [7 empty] | ЛЭП 0,4 кВ | [6 empty] | 127.7022 |  |  | 126.078
|  | ВЛ-0,4кВ Ф-2 от КТП 5-17/160кВ ПС "ГРП-110" | [6 empty] | 2,445 (0,39935) | ЛЭП 0,4 кВ | [6 empty] | 127.7022 |  |  | 126.078 |  |  | 2 квартал
434 |  | ВЛ-0,4кВ Ф-2 от КТП 1-14/250 ПС "Правобережная" | [7 empty] | ЛЭП 0,4 кВ | [6 empty] | 0.64197 |  |  | 1.56
|  | ВЛ-0,4кВ Ф-2 от КТП 1-14/250 ПС "Правобережная" | [6 empty] | 0,455 (0,29575) | ЛЭП 0,4 кВ | [6 empty] | 0.64197 |  |  | 1.56 |  |  | 3 квартал
435 |  | ВЛ-0,4кВ Ф-1 от КТП 5-54/160кВ ПС "ГРП-110" | [7 empty] | ЛЭП 0,4 кВ | [6 empty] | 95.6112 |  |  | 121.2216
|  | ВЛ-0,4кВ Ф-1 от КТП 5-54/160кВ ПС "ГРП-110" | [6 empty] | 1,01 (0,32357) | ЛЭП 0,4 кВ | [6 empty] | 95.6112 |  |  | 121.2216 |  |  | 3 квартал
436 |  | ВЛ-0,4кВ Ф-2 от КТП 5-54/160кВ ПС "ГРП-110" | [7 empty] | ЛЭП 0,4 кВ | [6 empty] | 57.5038 |  |  | 50.4364
|  | ВЛ-0,4кВ Ф-2 от КТП 5-54/160кВ ПС "ГРП-110" | [6 empty] | 0,435 (0,13594) | ЛЭП 0,4 кВ | [6 empty] | 57.5038 |  |  | 50.4364 |  |  | 3 квартал
437 |  | ВЛ-0,4кВ Ф-2 от КТП 5-16/250кВ ПС "ГРП-110" | [7 empty] | ЛЭП 0,4 кВ | [6 empty] | 70.6783 |  |  | 46.752
|  | ВЛ-0,4кВ Ф-2 от КТП 5-16/250кВ ПС "ГРП-110" | [6 empty] | 0,874 (0,2208) | ЛЭП 0,4 кВ | [6 empty] | 70.6783 |  |  | 46.752 |  |  | 2 квартал
438 |  | ВЛ-0,4кВ Ф-2 от КТП 1-2/250 ПС "Правобережная" | [7 empty] | ЛЭП 0,4 кВ | [6 empty] | 60.0961 |  |  | 58.652
|  | ВЛ-0,4кВ Ф-2 от КТП 1-2/250 ПС "Правобережная" | [6 empty] | 1,169 (0,23911) | ЛЭП 0,4 кВ | [6 empty] | 60.0961 |  |  | 58.652 |  |  | 2 квартал
439 |  | ВЛ-0,4кВ Ф-3 от МТП 2-1/250 ПС "Петропавловская" | [7 empty] | ЛЭП 0,4 кВ | [6 empty] | 107.9147 |  |  | 100.8272
|  | ВЛ-0,4кВ Ф-3 от МТП 2-1/250 ПС "Петропавловская" | [6 empty] | 1,951 (0,27704) | ЛЭП 0,4 кВ | [6 empty] | 107.9147 |  |  | 100.8272 |  |  | 2 квартал
440 |  | ВЛ-0,4кВ Ф-1 от КТП 6-7/250 ПС "Петропавловская" | [7 empty] | ЛЭП 0,4 кВ | [6 empty] | 22.7757 |  |  | 18.5652
|  | ВЛ-0,4кВ Ф-1 от КТП 6-7/250 ПС "Петропавловская" | [6 empty] | 2,855 (0,10241) | ЛЭП 0,4 кВ | [6 empty] | 22.7757 |  |  | 18.5652 |  |  | 3 квартал
441 |  | ВЛ-0,4кВ Ф-3 от КТП 5-14/250кВ ПС "ГРП-110" | [7 empty] | ЛЭП 0,4 кВ | [6 empty] | 10.965 |  |  | 15.33
|  | ВЛ-0,4кВ Ф-3 от КТП 5-14/250кВ ПС "ГРП-110" | [6 empty] | 1,555 (0,0266) | ЛЭП 0,4 кВ | [6 empty] | 10.965 |  |  | 15.33 |  |  | 3 квартал
442 |  | ВЛ-0,4кВ Ф-4 от КТП 5-14/250кВ ПС "ГРП-110" | [7 empty] | ЛЭП 0,4 кВ | [6 empty] | 37.6252 |  |  | 35.3404
|  | ВЛ-0,4кВ Ф-4 от КТП 5-14/250кВ ПС "ГРП-110" | [6 empty] | 0,388 (0,09347) | ЛЭП 0,4 кВ | [6 empty] | 37.6252 |  |  | 35.3404 |  |  | 3 квартал
443 |  | ВЛ-0,4кВ Ф-1 от КТП 5-32/100кВ ПС "ГРП-110" | [7 empty] | ЛЭП 0,4 кВ | [6 empty] | 52.6817 |  |  | 50.0034
|  | ВЛ-0,4кВ Ф-1 от КТП 5-32/100кВ ПС "ГРП-110" | [6 empty] | 0,474 (0,29664) | ЛЭП 0,4 кВ | [6 empty] | 52.6817 |  |  | 50.0034 |  |  | 2 квартал
444 |  | ВЛ-0,4кВ Ф-2 от КТП 5-55/160кВ ПС "ГРП-110" | [7 empty] | ЛЭП 0,4 кВ | [6 empty] | 15.905 |  |  | 23.529
|  | ВЛ-0,4кВ Ф-2 от КТП 5-55/160кВ ПС "ГРП-110" | [6 empty] | 0,21 (0,08225) | ЛЭП 0,4 кВ | [6 empty] | 15.905 |  |  | 23.529 |  |  | 2 квартал
445 |  | ВЛ-0,4кВ Ф-3 от КТП 8-22/250 ПС "№84" | [7 empty] | ЛЭП 0,4 кВ | [6 empty] | 56.4651 |  |  | 64.2756
|  | ВЛ-0,4кВ Ф-3 от КТП 8-22/250 ПС "№84" | [6 empty] | 1,043 (0,19608) | ЛЭП 0,4 кВ | [6 empty] | 56.4651 |  |  | 64.2756 |  |  | 2 квартал
446 |  | ВЛ-0,4кВ Ф-1 от КТПН 4-10/400 ПС "Правобережная" | [7 empty] | ЛЭП 0,4 кВ | [6 empty] | 114.9993 |  |  | 105.7032
|  | ВЛ-0,4кВ Ф-1 от КТПН 4-10/400 ПС "Правобережная" | [6 empty] | 1,913 (0,4344) | ЛЭП 0,4 кВ | [6 empty] | 114.9993 |  |  | 105.7032 |  |  | 3 квартал
447 |  | ВЛ-0,4кВ Ф-2 от КТПН 4-10/400 ПС "Правоборежная" | [7 empty] | ЛЭП 0,4 кВ | [6 empty] | 77.1107 |  |  | 57.3168
|  | ВЛ-0,4кВ Ф-2 от КТПН 4-10/400 ПС "Правоборежная" | [6 empty] | 1,887 (0,47773) | ЛЭП 0,4 кВ | [6 empty] | 77.1107 |  |  | 57.3168 |  |  | 3 квартал
448 |  | ВЛ-0,4кВ Ф-1 от МТП 2-5/400 ПС "Петропавловская" | [7 empty] | ЛЭП 0,4 кВ | [6 empty] | 90.5248 |  |  | 86.2716
|  | ВЛ-0,4кВ Ф-1 от МТП 2-5/400 ПС "Петропавловская" | [6 empty] | 0,769 (0,19299) | ЛЭП 0,4 кВ | [6 empty] | 90.5248 |  |  | 86.2716 |  |  | 3 квартал
449 |  | ВЛ-0,4кВ Ф-3 от МТП 2-5/400 ПС "Петропавловская" | [7 empty] | ЛЭП 0,4 кВ | [6 empty] | 148.8493 |  |  | 184.732
|  | ВЛ-0,4кВ Ф-3 от МТП 2-5/400 ПС "Петропавловская" | [6 empty] | 2,765 (0,74945) | ЛЭП 0,4 кВ | [6 empty] | 148.8493 |  |  | 184.732 |  |  | 2 квартал
450 |  | ВЛ-0,4кВ Ф-1 от МТП 4-16/40 ПС "Правобережная" | [7 empty] | ЛЭП 0,4 кВ | [6 empty] | 77.39 |  |  | 61.346
|  | ВЛ-0,4кВ Ф-1 от МТП 4-16/40 ПС "Правобережная" | [6 empty] | 0,245 (0,23071) | ЛЭП 0,4 кВ | [6 empty] | 77.39 |  |  | 61.346 |  |  | 2 квартал
451 |  | ВЛ-0,4кВ Ф-1 от КТП 4-5/160 ПС "Бердыкель" | [7 empty] | ЛЭП 0,4 кВ | [6 empty] | 102.2975 |  |  | 150.0076
|  | ВЛ-0,4кВ Ф-1 от КТП 4-5/160 ПС "Бердыкель" | [6 empty] | 1,79 (0,8547) | ЛЭП 0,4 кВ | [6 empty] | 102.2975 |  |  | 150.0076 |  |  | 2 квартал
452 |  | ВЛ-0,4кВ Ф-2 от КТП 4-5/160 ПС "Бердыкель" | [7 empty] | ЛЭП 0,4 кВ | [6 empty] | 171.7505 |  |  | 224.9784
|  | ВЛ-0,4кВ Ф-2 от КТП 4-5/160 ПС "Бердыкель" | [6 empty] | 2,61 (0,98335) | ЛЭП 0,4 кВ | [6 empty] | 171.7505 |  |  | 224.9784 |  |  | 3 квартал
453 |  | ВЛ-0,4кВ Ф-1 от КТП 4-9/160 ПС "Бердыкель" | [7 empty] | ЛЭП 0,4 кВ | [6 empty] | 47.5798 |  |  | 35.1064
|  | ВЛ-0,4кВ Ф-1 от КТП 4-9/160 ПС "Бердыкель" | [6 empty] | 0,472 (0,40317) | ЛЭП 0,4 кВ | [6 empty] | 47.5798 |  |  | 35.1064 |  |  | 3 квартал
454 |  | ВЛ-0,4кВ Ф-2 от КТП 4-9/160 ПС "Бердыкель" | [7 empty] | ЛЭП 0,4 кВ | [6 empty] | 101.6921 |  |  | 110.9072
|  | ВЛ-0,4кВ Ф-2 от КТП 4-9/160 ПС "Бердыкель" | [6 empty] | 1,19 (0,54425) | ЛЭП 0,4 кВ | [6 empty] | 101.6921 |  |  | 110.9072 |  |  | 3 квартал
455 |  | ВЛ-0,4кВ Ф-3 от КТП 6-7/250 ПС "Петропавловская" | [7 empty] | ЛЭП 0,4 кВ | [6 empty] | 7.8164 |  |  | 7.2
|  | ВЛ-0,4кВ Ф-3 от КТП 6-7/250 ПС "Петропавловская" | [6 empty] | 2,23 (0,2255) | ЛЭП 0,4 кВ | [6 empty] | 7.8164 |  |  | 7.2 |  |  | 2 квартал
456 |  | ВЛ-0,4кВ Ф-2 от КТП 6-7/250 ПС "Петропавловская" | [7 empty] | ЛЭП 0,4 кВ | [6 empty] | 47.2145 |  |  | 45.83
|  | ВЛ-0,4кВ Ф-2 от КТП 6-7/250 ПС "Петропавловская" | [6 empty] | 2,298 (0,19875) | ЛЭП 0,4 кВ | [6 empty] | 47.2145 |  |  | 45.83 |  |  | 3 квартал
457 |  | ВЛ-0,4кВ Ф-1 от КТП 4-2/100 ПС "Бердыкель" | [7 empty] | ЛЭП 0,4 кВ | [6 empty] | 139.857 |  |  | 153.3544
|  | ВЛ-0,4кВ Ф-1 от КТП 4-2/100 ПС "Бердыкель" | [6 empty] | 2,201 (0,64012) | ЛЭП 0,4 кВ | [6 empty] | 139.857 |  |  | 153.3544 |  |  | 3 квартал
458 |  | ВЛ-0,4кВ Ф-1 от КТП 4-1/63 ПС "Бердыкель" | [7 empty] | ЛЭП 0,4 кВ | [6 empty] | 135.3306 |  |  | 178.104
|  | ВЛ-0,4кВ Ф-1 от КТП 4-1/63 ПС "Бердыкель" | [6 empty] | 2,205 (0,77583) | ЛЭП 0,4 кВ | [6 empty] | 135.3306 |  |  | 178.104 |  |  | 3 квартал
459 |  | ВЛ-0,4кВ Ф-2 от КТПН 2-1/400 ПС "Толстой-юрт" | [7 empty] | ЛЭП 0,4 кВ | [6 empty] | 62.657 |  |  | 43.3864
|  | ВЛ-0,4кВ Ф-2 от КТПН 2-1/400 ПС "Толстой-юрт" | [6 empty] | 1,028 (0,12354) | ЛЭП 0,4 кВ | [6 empty] | 62.657 |  |  | 43.3864 |  |  | 2 квартал
460 |  | ВЛ-0,4кВ Ф-3 от МТП 19-1/160кВ ПС "ГРП-110" | [7 empty] | ЛЭП 0,4 кВ | [6 empty] | 27.8089 |  |  | 26.8456
|  | ВЛ-0,4кВ Ф-3 от МТП 19-1/160кВ ПС "ГРП-110" | [6 empty] | 2,371 (0,12142) | ЛЭП 0,4 кВ | [6 empty] | 27.8089 |  |  | 26.8456 |  |  | 2 квартал
461 |  | ВЛ-0,4кВ Ф-2 от КТП 8-22/250 ПС "№84" | [7 empty] | ЛЭП 0,4 кВ | [6 empty] | 46.5557 |  |  | 58.6252
|  | ВЛ-0,4кВ Ф-2 от КТП 8-22/250 ПС "№84" | [6 empty] | 0,674 (0,1527) | ЛЭП 0,4 кВ | [6 empty] | 46.5557 |  |  | 58.6252 |  |  | 2 квартал
[11 empty] | Замена провода ВЛ напряжением 0,38 кВ при отсутствии переходов при количестве опор на 1 км не более 22 |  | 1 км провода | 0.035
462 |  | ВЛ-0,4кВ Ф-1 от КТП 8-22/250 ПС "№84" | [7 empty] | ЛЭП 0,4 кВ | [6 empty] | 126.4638 |  |  | 137.3064
|  | ВЛ-0,4кВ Ф-1 от КТП 8-22/250 ПС "№84" | [6 empty] | 1,568 (0,34222) | ЛЭП 0,4 кВ | [6 empty] | 126.4638 |  |  | 137.3064 |  |  | 3 квартал
463 |  | ВЛ-0,4кВ Ф-2 от МТП 5-2/160кВ ПС "Калаус" | [7 empty] | ЛЭП 0,4 кВ | [6 empty] | 96.1069 |  |  | 105.3316
|  | ВЛ-0,4кВ Ф-2 от МТП 5-2/160кВ ПС "Калаус" | [6 empty] | 1,389 (0,30553) | ЛЭП 0,4 кВ | [6 empty] | 96.1069 |  |  | 105.3316 |  |  | 3 квартал
464 |  | ВЛ-0,4кВ Ф-2 от МТП 7-6/320кВ ПС "Электроприбор" | [7 empty] | ЛЭП 0,4 кВ | [6 empty] | 23.5496 |  |  | 28.1282
|  | ВЛ-0,4кВ Ф-2 от МТП 7-6/320кВ ПС "Электроприбор" | [6 empty] | 1,927 (0,53857) | ЛЭП 0,4 кВ | [6 empty] | 23.5496 |  |  | 28.1282 |  |  | 3 квартал
[11 empty] | Замена провода ВЛ напряжением 0,38 кВ при отсутствии переходов при количестве опор на 1 км не более 22 |  | 1 км провода | 0.07
465 |  | ВЛ-0,4кВ Ф-1 от МТП 7-6/320кВ ПС "Электроприбор" | [7 empty] | ЛЭП 0,4 кВ | [6 empty] | 41.7267 |  |  | 53.4312
|  | ВЛ-0,4кВ Ф-1 от МТП 7-6/320кВ ПС "Электроприбор" | [6 empty] | 1,125 (0,19286) | ЛЭП 0,4 кВ | [6 empty] | 41.7267 |  |  | 53.4312 |  |  | 2 квартал
466 |  | ВЛ-0,4кВ Ф-1 от МТП 3-12/250 ПС "№84" | [7 empty] | ЛЭП 0,4 кВ | [6 empty] | 68.0631 |  |  | 69.926
|  | ВЛ-0,4кВ Ф-1 от МТП 3-12/250 ПС "№84" | [6 empty] | 1,35 (0,14323) | ЛЭП 0,4 кВ | [6 empty] | 68.0631 |  |  | 69.926 |  |  | 2 квартал
467 |  | ВЛ-0,4кВ Ф-4 от КТП 3-16/250 ПС "№84" | [7 empty] | ЛЭП 0,4 кВ | [6 empty] | 72.1457 |  |  | 74.4108
|  | ВЛ-0,4кВ Ф-4 от КТП 3-16/250 ПС "№84" | [6 empty] | 1,486 (0,12796) | ЛЭП 0,4 кВ | [6 empty] | 72.1457 |  |  | 74.4108 |  |  | 2 квартал
468 |  | ВЛ-0,4кВ Ф-3 от КТП 3-7/400 ПС "№84" | [7 empty] | ЛЭП 0,4 кВ | [6 empty] | 78.5566 |  |  | 66.5676
|  | ВЛ-0,4кВ Ф-3 от КТП 3-7/400 ПС "№84" | [6 empty] | 1,19 (0,25025) | ЛЭП 0,4 кВ | [6 empty] | 78.5566 |  |  | 66.5676 |  |  | 3 квартал
469 |  | ВЛ-0,4кВ Ф-1 от КТП 1-12/100 ПС "Толстой-юрт" | [7 empty] | ЛЭП 0,4 кВ | [6 empty] | 51.7985 |  |  | 34.0816
|  | ВЛ-0,4кВ Ф-1 от КТП 1-12/100 ПС "Толстой-юрт" | [6 empty] | 0,39 (0,29841) | ЛЭП 0,4 кВ | [6 empty] | 51.7985 |  |  | 34.0816 |  |  | 3 квартал
470 |  | ВЛ-0,4кВ Ф-1 от КТПН 2-2/250 ПС "Толстой-юрт" | [7 empty] | ЛЭП 0,4 кВ | [6 empty] | 83.159 |  |  | 80.5726
|  | ВЛ-0,4кВ Ф-1 от КТПН 2-2/250 ПС "Толстой-юрт" | [6 empty] | 0,865 (0,29266) | ЛЭП 0,4 кВ | [6 empty] | 83.159 |  |  | 80.5726 |  |  | 3 квартал
[11 empty] | Замена провода ВЛ напряжением 0,38 кВ при отсутствии переходов при количестве опор на 1 км не более 22 |  | 1 км провода | 0.105
471 |  | ВЛ-0,4кВ Ф-2 от КТП 8-2/250 ПС "Толстой-Юрт" | [7 empty] | ЛЭП 0,4 кВ | [6 empty] | 5.1858 |  |  | 20.7114
|  | ВЛ-0,4кВ Ф-2 от КТП 8-2/250 ПС "Толстой-Юрт" | [6 empty] | 1,33 (0,53387) | ЛЭП 0,4 кВ | [6 empty] | 5.1858 |  |  | 20.7114 |  |  | 2 квартал
472 |  | ВЛ-0,4кВ Ф-1 от КТП 1-11/100 ПС "Толстой-юрт" | [7 empty] | ЛЭП 0,4 кВ | [6 empty] | 71.6379 |  |  | 53.5676
|  | ВЛ-0,4кВ Ф-1 от КТП 1-11/100 ПС "Толстой-юрт" | [6 empty] | 1,158 (0,36282) | ЛЭП 0,4 кВ | [6 empty] | 71.6379 |  |  | 53.5676 |  |  | 2 квартал
473 |  | ВЛ-0,4кВ Ф-1 от КТП 1-20/100 ПС "Правобережная" | [7 empty] | ЛЭП 0,4 кВ | [6 empty] | 54.6371 |  |  | 28.252
|  | ВЛ-0,4кВ Ф-1 от КТП 1-20/100 ПС "Правобережная" | [6 empty] | 1,259 (0,10015) | ЛЭП 0,4 кВ | [6 empty] | 54.6371 |  |  | 28.252 |  |  | 3 квартал
474 |  | ВЛ-0,4кВ Ф-1 от КТП 1-28/250 ПС "Правобережная" | [7 empty] | ЛЭП 0,4 кВ | [6 empty] | 8.1202 |  |  | 31.12
|  | ВЛ-0,4кВ Ф-1 от КТП 1-28/250 ПС "Правобережная" | [6 empty] | 0,15 (0,0975) | ЛЭП 0,4 кВ | [6 empty] | 8.1202 |  |  | 31.12 |  |  | 3 квартал
475 |  | ВЛ-0,4кВ Ф-1 от КТП 1-4/160 ПС "Правобережная" | [7 empty] | ЛЭП 0,4 кВ | [6 empty] | 3.3738 |  |  | 12.16
|  | ВЛ-0,4кВ Ф-1 от КТП 1-4/160 ПС "Правобережная" | [6 empty] | 0,585 (0,12675) | ЛЭП 0,4 кВ | [6 empty] | 3.3738 |  |  | 12.16 |  |  | 3 квартал
476 |  | ВЛ-0,4кВ Ф-1 от КТП 1-8/250 ПС "Правобережная" | [7 empty] | ЛЭП 0,4 кВ | [6 empty] | 69.3392 |  |  | 43.992
|  | ВЛ-0,4кВ Ф-1 от КТП 1-8/250 ПС "Правобережная" | [6 empty] | 0,665 (0,17733) | ЛЭП 0,4 кВ | [6 empty] | 69.3392 |  |  | 43.992 |  |  | 2 квартал
477 |  | ВЛ-0,4кВ Ф-1 от КТП 6-6/160кВ ПС "Горячеисточненская" | [7 empty] | ЛЭП 0,4 кВ | [6 empty] | 3.6238 |  |  | 15.0714
|  | ВЛ-0,4кВ Ф-1 от КТП 6-6/160кВ ПС "Горячеисточненская" | [6 empty] | 1,439 (0,41868) | ЛЭП 0,4 кВ | [6 empty] | 3.6238 |  |  | 15.0714 |  |  | 2 квартал
478 |  | ВЛ-0,4кВ Ф-1 от КТП 6-8/250 ПС "Озеро" | [7 empty] | ЛЭП 0,4 кВ | [6 empty] | 8.6837 |  |  | 7.87
|  | ВЛ-0,4кВ Ф-1 от КТП 6-8/250 ПС "Озеро" | [6 empty] | 0,3 (0,02786) | ЛЭП 0,4 кВ | [6 empty] | 8.6837 |  |  | 7.87 |  |  | 2 квартал
479 |  | ВЛ-0,4кВ Ф-1 от КТП 7-23/250кВ ПС "Электроприбор" | [7 empty] | ЛЭП 0,4 кВ | [6 empty] | 27.239 |  |  | 25.77
|  | ВЛ-0,4кВ Ф-1 от КТП 7-23/250кВ ПС "Электроприбор" | [6 empty] | 1,996 (0,09354) | ЛЭП 0,4 кВ | [6 empty] | 27.239 |  |  | 25.77 |  |  | 3 квартал
[11 empty] | Замена одного из элементов арматуры поддерживающей гирлянды |  | 1 элемент | 1
480 |  | ВЛ-0,4кВ Ф-1 от КТП 8-8/160 ПС "Толстой-Юрт" | [7 empty] | ЛЭП 0,4 кВ | [6 empty] | 62.2942 |  |  | 80.296
|  | ВЛ-0,4кВ Ф-1 от КТП 8-8/160 ПС "Толстой-Юрт" | [6 empty] | 2,03 (0,25673) | ЛЭП 0,4 кВ | [6 empty] | 62.2942 |  |  | 80.296 |  |  | 3 квартал
481 |  | ВЛ-0,4кВ Ф-1 от КТП 5-1/400 ПС "Калаус" | [7 empty] | ЛЭП 0,4 кВ | [6 empty] | 47.8179 |  |  | 25.4268
|  | ВЛ-0,4кВ Ф-1 от КТП 5-1/400 ПС "Калаус" | [6 empty] | 1,859 (0,11951) | ЛЭП 0,4 кВ | [6 empty] | 47.8179 |  |  | 25.4268 |  |  | 3 квартал
482 |  | ВЛ-0,4кВ Ф-3 от КТП 4-8/400 ПС "Бердыкель" | [7 empty] | ЛЭП 0,4 кВ | [6 empty] | 98.1128 |  |  | 115.338
|  | ВЛ-0,4кВ Ф-3 от КТП 4-8/400 ПС "Бердыкель" | [6 empty] | 1,045 (0,52198) | ЛЭП 0,4 кВ | [6 empty] | 98.1128 |  |  | 115.338 |  |  | 2 квартал
483 |  | ВЛ-0,4кВ Ф-3 от КТП 2-7/250 ПС "Толстой-юрт" | [7 empty] | ЛЭП 0,4 кВ | [6 empty] | 18.7999 |  |  | 24.047
|  | ВЛ-0,4кВ Ф-3 от КТП 2-7/250 ПС "Толстой-юрт" | [6 empty] | 1,235 (0,21544) | ЛЭП 0,4 кВ | [6 empty] | 18.7999 |  |  | 24.047 |  |  | 2 квартал
[11 empty] | Перетяжка провода ВЛ напряжением 0,38кВ при количестве опор на 1 км не более 22 |  | 1 км провода | 0.14
484 |  | ВЛ-0,4кВ Ф-1 от КТП 8-2/250 ПС "Толстой-юрт" | [7 empty] | ЛЭП 0,4 кВ | [6 empty] | 84.4382 |  |  | 45.2032
|  | ВЛ-0,4кВ Ф-1 от КТП 8-2/250 ПС "Толстой-юрт" | [6 empty] | 1,17 (0,19271) | ЛЭП 0,4 кВ | [6 empty] | 84.4382 |  |  | 45.2032 |  |  | 3 квартал
|  | Гудермесские РЭС | [14 empty] | 2190.2222 |  |  | 1063.8664
|  | ВЛ-0.4кВ | [14 empty] | 2190.2222 |  |  | 1063.8664
485 |  | ВЛ-0,4кВ Ф-1 от ЗТП 1-8/250 ПС "Ойсунгур" | [7 empty] | ЛЭП 0,4 кВ | [6 empty] | 197.0205 |  |  | 119.8664
|  | ВЛ-0,4кВ Ф-1 от ЗТП 1-8/250 ПС "Ойсунгур" | [6 empty] | 0,529 (0,3703) | ЛЭП 0,4 кВ | [6 empty] | 197.0205 |  |  | 119.8664 |  |  | 1 квартал
486 |  | ВЛ-0,4кВ Ф-1 от ЗТП 1-7/250 ПС "Ойсунгур" | [7 empty] | ЛЭП 0,4 кВ | [6 empty] | 82.1047 |  |  | 30.8748
|  | ВЛ-0,4кВ Ф-1 от ЗТП 1-7/250 ПС "Ойсунгур" | [6 empty] | 0,878 (0,14445) | ЛЭП 0,4 кВ | [6 empty] | 82.1047 |  |  | 30.8748 |  |  | 2 квартал
487 |  | ВЛ-0,4кВ Ф-1 от КТП 5-48 (30)/250 ПС "Ойсунгур" | [7 empty] | ЛЭП 0,4 кВ | [6 empty] | 48.4745 |  |  | 20.5832
|  | ВЛ-0,4кВ Ф-1 от КТП 5-48 (30)/250 ПС "Ойсунгур" | [6 empty] | 0,692 (0,09411) | ЛЭП 0,4 кВ | [6 empty] | 48.4745 |  |  | 20.5832 |  |  | 2 квартал
488 |  | ВЛ-0,4кВ Ф-1 от КТП 5-47 (29)/250 ПС "Ойсунгур" | [7 empty] | ЛЭП 0,4 кВ | [6 empty] | 38.9484 |  |  | 33.9016
|  | ВЛ-0,4кВ Ф-1 от КТП 5-47 (29)/250 ПС "Ойсунгур" | [6 empty] | 0,381 (0,09933) | ЛЭП 0,4 кВ | [6 empty] | 38.9484 |  |  | 33.9016 |  |  | 2 квартал
489 |  | ВЛ-0,4кВ Ф-2 от ЗТП 5-11 (5) /400 ПС "Ойсунгур" | [7 empty] | ЛЭП 0,4 кВ | [6 empty] | 26.1824 |  |  | 18.1616
|  | ВЛ-0,4кВ Ф-2 от ЗТП 5-11 (5) /400 ПС "Ойсунгур" | [6 empty] | 1,906 (0,05817) | ЛЭП 0,4 кВ | [6 empty] | 26.1824 |  |  | 18.1616 |  |  | 3 квартал
490 |  | ВЛ-0,4кВ Ф-2 от КТП 5-18 (10)/63 ПС "Ойсунгур" | [7 empty] | ЛЭП 0,4 кВ | [6 empty] | 8.6713 |  |  | 7.87
|  | ВЛ-0,4кВ Ф-2 от КТП 5-18 (10)/63 ПС "Ойсунгур" | [6 empty] | 0,119 (0,01547) | ЛЭП 0,4 кВ | [6 empty] | 8.6713 |  |  | 7.87 |  |  | 3 квартал
491 |  | ВЛ-0,4кВ Ф-1 от КТП 5-19/250 ПС "Ойсунгур" | [7 empty] | ЛЭП 0,4 кВ | [6 empty] | 20.3541 |  |  | 9.4844
|  | ВЛ-0,4кВ Ф-1 от КТП 5-19/250 ПС "Ойсунгур" | [6 empty] | 0,369 (0,03558) | ЛЭП 0,4 кВ | [6 empty] | 20.3541 |  |  | 9.4844 |  |  | 3 квартал
492 |  | ВЛ-0,4кВ Ф-2 от КТП 5-19/250 ПС "Ойсунгур" | [7 empty] | ЛЭП 0,4 кВ | [6 empty] | 29.0812 |  |  | 17.3544
|  | ВЛ-0,4кВ Ф-2 от КТП 5-19/250 ПС "Ойсунгур" | [6 empty] | 0,534 (0,04855) | ЛЭП 0,4 кВ | [6 empty] | 29.0812 |  |  | 17.3544 |  |  | 3 квартал
493 |  | ВЛ-0,4кВ Ф-1 от КТП 14-61/63 ПС "Ойсунгур" | [7 empty] | ЛЭП 0,4 кВ | [6 empty] | 4.874 |  |  | 0.8072
|  | ВЛ-0,4кВ Ф-1 от КТП 14-61/63 ПС "Ойсунгур" | [6 empty] | 1,602 (0,02003) | ЛЭП 0,4 кВ | [6 empty] | 4.874 |  |  | 0.8072 |  |  | 3 квартал
494 |  | ВЛ-0,4кВ Ф-1 от ЗТП 24-8а/400 ПС "Гудермес-Сити" | [7 empty] | ЛЭП 0,4 кВ | [6 empty] | 9.3855 |  |  | 0.8072
|  | ВЛ-0,4кВ Ф-1 от ЗТП 24-8а/400 ПС "Гудермес-Сити" | [6 empty] | 0,136 (0,00793) | ЛЭП 0,4 кВ | [6 empty] | 9.3855 |  |  | 0.8072 |  |  | 3 квартал
495 |  | ВЛ-0,4кВ Ф-3 от КТП 4-21/160 ПС "Ойсунгур" | [7 empty] | ЛЭП 0,4 кВ | [6 empty] | 136.7347 |  |  | 62.3548
|  | ВЛ-0,4кВ Ф-3 от КТП 4-21/160 ПС "Ойсунгур" | [6 empty] | 0,583 (0,20405) | ЛЭП 0,4 кВ | [6 empty] | 136.7347 |  |  | 62.3548 |  |  | 2 квартал
496 |  | ВЛ-0,4кВ Ф-1 от КТП 14-90/100 ПС "Ойсунгур" | [7 empty] | ЛЭП 0,4 кВ | [6 empty] | 95.6591 |  |  | 40.3592
|  | ВЛ-0,4кВ Ф-1 от КТП 14-90/100 ПС "Ойсунгур" | [6 empty] | 0,918 (0,18503) | ЛЭП 0,4 кВ | [6 empty] | 95.6591 |  |  | 40.3592 |  |  | 2 квартал
497 |  | ВЛ-0,4кВ Ф-2 от КТП 23-41/250 ПС "Гудермес-Сити" | [7 empty] | ЛЭП 0,4 кВ | [6 empty] | 124.5837 |  |  | 54.4848
|  | ВЛ-0,4кВ Ф-2 от КТП 23-41/250 ПС "Гудермес-Сити" | [6 empty] | 0,678 (0,21727) | ЛЭП 0,4 кВ | [6 empty] | 124.5837 |  |  | 54.4848 |  |  | 3 квартал
498 |  | ВЛ-0,4кВ Ф-1 от КТП 14-51/250 ПС "Ойсунгур" | [7 empty] | ЛЭП 0,4 кВ | [6 empty] | 11.016 |  |  | 0.8072
|  | ВЛ-0,4кВ Ф-1 от КТП 14-51/250 ПС "Ойсунгур" | [6 empty] | 0,15 (0,0525) | ЛЭП 0,4 кВ | [6 empty] | 11.016 |  |  | 0.8072 |  |  | 1 квартал
499 |  | ВЛ-0,4кВ Ф-1 от КТП 14-55/100 ПС "Ойсунгур" | [7 empty] | ЛЭП 0,4 кВ | [6 empty] | 69.0324 |  |  | 34.7088
|  | ВЛ-0,4кВ Ф-1 от КТП 14-55/100 ПС "Ойсунгур" | [6 empty] | 0,271 (0,1084) | ЛЭП 0,4 кВ | [6 empty] | 69.0324 |  |  | 34.7088 |  |  | 2 квартал
500 |  | ВЛ-0,4кВ Ф-2 от КТП 14-55/100 ПС "Ойсунгур" | [7 empty] | ЛЭП 0,4 кВ | [6 empty] | 92.5632 |  |  | 38.7448
|  | ВЛ-0,4кВ Ф-2 от КТП 14-55/100 ПС "Ойсунгур" | [6 empty] | 0,736 (0,16277) | ЛЭП 0,4 кВ | [6 empty] | 92.5632 |  |  | 38.7448 |  |  | 2 квартал
501 |  | ВЛ-0,4кВ Ф-2 от КТП 14-56/400 ПС "Ойсунгур" | [7 empty] | ЛЭП 0,4 кВ | [6 empty] | 120.3458 |  |  | 45.8076
|  | ВЛ-0,4кВ Ф-2 от КТП 14-56/400 ПС "Ойсунгур" | [6 empty] | 0,495 (0,15762) | ЛЭП 0,4 кВ | [6 empty] | 120.3458 |  |  | 45.8076 |  |  | 3 квартал
502 |  | ВЛ-0,4кВ Ф-3 от КТП 14-56/400 ПС "Ойсунгур" | [7 empty] | ЛЭП 0,4 кВ | [6 empty] | 119.3722 |  |  | 66.996
|  | ВЛ-0,4кВ Ф-3 от КТП 14-56/400 ПС "Ойсунгур" | [6 empty] | 0,968 (0,18688) | ЛЭП 0,4 кВ | [6 empty] | 119.3722 |  |  | 66.996 |  |  | 3 квартал
503 |  | ВЛ-0,4кВ Ф-3 от КТП 14-72/250 ПС "Ойсунгур" | [7 empty] | ЛЭП 0,4 кВ | [6 empty] | 102.1497 |  |  | 45.0004
|  | ВЛ-0,4кВ Ф-3 от КТП 14-72/250 ПС "Ойсунгур" | [6 empty] | 1,012 (0,16023) | ЛЭП 0,4 кВ | [6 empty] | 102.1497 |  |  | 45.0004 |  |  | 3 квартал
504 |  | ВЛ-0,4кВ Ф-2 от ЗТП 14-8/160 ПС "Ойсунгур" | [7 empty] | ЛЭП 0,4 кВ | [6 empty] | 104.7288 |  |  | 60.7404
|  | ВЛ-0,4кВ Ф-2 от ЗТП 14-8/160 ПС "Ойсунгур" | [6 empty] | 0,518 (0,1813) | ЛЭП 0,4 кВ | [6 empty] | 104.7288 |  |  | 60.7404 |  |  | 3 квартал
505 |  | ВЛ-0,4кВ Ф-3 от ЗТП 14-8/160 ПС "Ойсунгур" | [7 empty] | ЛЭП 0,4 кВ | [6 empty] | 33.6329 |  |  | 17.3544
|  | ВЛ-0,4кВ Ф-3 от ЗТП 14-8/160 ПС "Ойсунгур" | [6 empty] | 0,185 (0,04625) | ЛЭП 0,4 кВ | [6 empty] | 33.6329 |  |  | 17.3544 |  |  | 3 квартал
506 |  | ВЛ-0,4кВ Ф-2 от ЗТП 14-6/250 ПС "Ойсунгур" | [7 empty] | ЛЭП 0,4 кВ | [6 empty] | 54.7128 |  |  | 27.646
|  | ВЛ-0,4кВ Ф-2 от ЗТП 14-6/250 ПС "Ойсунгур" | [6 empty] | 0,516 (0,08678) | ЛЭП 0,4 кВ | [6 empty] | 54.7128 |  |  | 27.646 |  |  | 3 квартал
507 |  | ВЛ-0,4кВ Ф-3 от ЗТП 14-6/250 ПС "Ойсунгур" | [7 empty] | ЛЭП 0,4 кВ | [6 empty] | 62.2447 |  |  | 29.2604
|  | ВЛ-0,4кВ Ф-3 от ЗТП 14-6/250 ПС "Ойсунгур" | [6 empty] | 1,311 (0,11311) | ЛЭП 0,4 кВ | [6 empty] | 62.2447 |  |  | 29.2604 |  |  | 3 квартал
508 |  | ВЛ-0,4кВ Ф-4 от ЗТП 14-6/250 ПС "Ойсунгур" | [7 empty] | ЛЭП 0,4 кВ | [6 empty] | 26.7578 |  |  | 11.0988
|  | ВЛ-0,4кВ Ф-4 от ЗТП 14-6/250 ПС "Ойсунгур" | [6 empty] | 1,409 (0,05349) | ЛЭП 0,4 кВ | [6 empty] | 26.7578 |  |  | 11.0988 |  |  | 2 квартал
509 |  | ВЛ-0,4кВ Ф-1 от КТП 1-34/100кВ ПС "Энгель-Юрт" | [7 empty] | ЛЭП 0,4 кВ | [6 empty] | 26.8349 |  |  | 17.3544
|  | ВЛ-0,4кВ Ф-1 от КТП 1-34/100кВ ПС "Энгель-Юрт" | [6 empty] | 0,802 (0,06683) | ЛЭП 0,4 кВ | [6 empty] | 26.8349 |  |  | 17.3544 |  |  | 2 квартал
510 |  | ВЛ-0,4кВ Ф-2 от КТП 4-48/250 ПС "Ойсунгур" | [7 empty] | ЛЭП 0,4 кВ | [6 empty] | 10.3099 |  |  | 1.6144
|  | ВЛ-0,4кВ Ф-2 от КТП 4-48/250 ПС "Ойсунгур" | [6 empty] | 0,05 (0,01167) | ЛЭП 0,4 кВ | [6 empty] | 10.3099 |  |  | 1.6144 |  |  | 1 квартал
511 |  | ВЛ-0,4кВ Ф-1 от КТП 1-37/160 ПС "Энгель-Юрт" | [7 empty] | ЛЭП 0,4 кВ | [6 empty] | 95.7537 |  |  | 37.9376
|  | ВЛ-0,4кВ Ф-1 от КТП 1-37/160 ПС "Энгель-Юрт" | [6 empty] | 1,709 (0,14198) | ЛЭП 0,4 кВ | [6 empty] | 95.7537 |  |  | 37.9376 |  |  | 2 квартал
512 |  | ВЛ-0,4кВ Ф-2 от КТП 1-37/160 ПС "Энгель-Юрт" | [7 empty] | ЛЭП 0,4 кВ | [6 empty] | 60.6655 |  |  | 28.4532
|  | ВЛ-0,4кВ Ф-2 от КТП 1-37/160 ПС "Энгель-Юрт" | [6 empty] | 1,447 (0,10655) | ЛЭП 0,4 кВ | [6 empty] | 60.6655 |  |  | 28.4532 |  |  | 2 квартал
513 |  | ВЛ-0,4кВ Ф-1 от ЗТП 1-20/400 ПС "Ойсунгур" | [7 empty] | ЛЭП 0,4 кВ | [6 empty] | 85.1911 |  |  | 46.6148
|  | ВЛ-0,4кВ Ф-1 от ЗТП 1-20/400 ПС "Ойсунгур" | [6 empty] | 2,162 (0,1797) | ЛЭП 0,4 кВ | [6 empty] | 85.1911 |  |  | 46.6148 |  |  | 3 квартал
514 |  | ВЛ-0,4кВ Ф-2 от КТП 3-1/100 ПС "Энгель-Юрт" | [7 empty] | ЛЭП 0,4 кВ | [6 empty] | 20.1827 |  |  | 9.4844
|  | ВЛ-0,4кВ Ф-2 от КТП 3-1/100 ПС "Энгель-Юрт" | [6 empty] | 0,263 (0,05072) | ЛЭП 0,4 кВ | [6 empty] | 20.1827 |  |  | 9.4844 |  |  | 3 квартал
515 |  | ВЛ-0,4кВ Ф-1 от КТП 16-8/400 ПС "Гудермес" | [7 empty] | ЛЭП 0,4 кВ | [6 empty] | 9.5894 |  |  | 1.6144
|  | ВЛ-0,4кВ Ф-1 от КТП 16-8/400 ПС "Гудермес" | [6 empty] | 0,269 (0,01883) | ЛЭП 0,4 кВ | [6 empty] | 9.5894 |  |  | 1.6144 |  |  | 3 квартал
516 |  | ВЛ-0,4кВ Ф-1 от КТП 14-57/100 ПС "Ойсунгур" | [7 empty] | ЛЭП 0,4 кВ | [6 empty] | 18.5407 |  |  | 3.2288
|  | ВЛ-0,4кВ Ф-1 от КТП 14-57/100 ПС "Ойсунгур" | [6 empty] | 0,782 (0,04055) | ЛЭП 0,4 кВ | [6 empty] | 18.5407 |  |  | 3.2288 |  |  | 3 квартал
517 |  | ВЛ-0,4кВ Ф-3 от КТП 4-4/400 ПС "Ойсунгур" | [7 empty] | ЛЭП 0,4 кВ | [6 empty] | 8.6713 |  |  | 7.87
|  | ВЛ-0,4кВ Ф-3 от КТП 4-4/400 ПС "Ойсунгур" | [6 empty] | 0,086 (0,01398) | ЛЭП 0,4 кВ | [6 empty] | 8.6713 |  |  | 7.87 |  |  | 3 квартал
518 |  | ВЛ-0,4кВ Ф-4 от КТП 4-4/400 ПС "Ойсунгур" | [7 empty] | ЛЭП 0,4 кВ | [6 empty] | 6.6389 |  |  | 0.8072
|  | ВЛ-0,4кВ Ф-4 от КТП 4-4/400 ПС "Ойсунгур" | [6 empty] | 0,061 (0,00712) | ЛЭП 0,4 кВ | [6 empty] | 6.6389 |  |  | 0.8072 |  |  | 3 квартал
519 |  | ВЛ-0,4кВ Ф-1 от КТП 14-78/160 ПС "Ойсунгур" | [7 empty] | ЛЭП 0,4 кВ | [6 empty] | 5.4578 |  |  | 0.8072
|  | ВЛ-0,4кВ Ф-1 от КТП 14-78/160 ПС "Ойсунгур" | [6 empty] | 0,03 (0,00525) | ЛЭП 0,4 кВ | [6 empty] | 5.4578 |  |  | 0.8072 |  |  | 3 квартал
520 |  | ВЛ-0,4кВ Ф-1 от КТП 3-26/100 ПС "Энгель-Юрт" | [7 empty] | ЛЭП 0,4 кВ | [6 empty] | 3.2293 |  |  | 0.8072
|  | ВЛ-0,4кВ Ф-1 от КТП 3-26/100 ПС "Энгель-Юрт" | [6 empty] | 0,089 (0,00779) | ЛЭП 0,4 кВ | [6 empty] | 3.2293 |  |  | 0.8072 |  |  | 2 квартал
521 |  | ВЛ-0,4кВ Ф-1 от КТП 23-59/63 ПС "Гудермес-Сити" | [7 empty] | ЛЭП 0,4 кВ | [6 empty] | 4.5303 |  |  | 0.8072
|  | ВЛ-0,4кВ Ф-1 от КТП 23-59/63 ПС "Гудермес-Сити" | [6 empty] | 0,165 (0,00962) | ЛЭП 0,4 кВ | [6 empty] | 4.5303 |  |  | 0.8072 |  |  | 2 квартал
522 |  | ВЛ-0,4кВ Ф-1 от МТП 24-9/250 ПС "Гудермес-Сити" | [7 empty] | ЛЭП 0,4 кВ | [6 empty] | 69.2236 |  |  | 36.3232
|  | ВЛ-0,4кВ Ф-1 от МТП 24-9/250 ПС "Гудермес-Сити" | [6 empty] | 0,824 (0,12909) | ЛЭП 0,4 кВ | [6 empty] | 69.2236 |  |  | 36.3232 |  |  | 3 квартал
523 |  | ВЛ-0,4кВ Ф-2 от КТП 3-22/160 ПС "Энгель-Юрт" | [7 empty] | ЛЭП 0,4 кВ | [6 empty] | 38.3695 |  |  | 18.1616
|  | ВЛ-0,4кВ Ф-2 от КТП 3-22/160 ПС "Энгель-Юрт" | [6 empty] | 0,247 (0,06449) | ЛЭП 0,4 кВ | [6 empty] | 38.3695 |  |  | 18.1616 |  |  | 3 квартал
524 |  | ВЛ-0,4кВ Ф-2 от КТП 5-54 (12)/100 ПС "Ойсунгур" | [7 empty] | ЛЭП 0,4 кВ | [6 empty] | 15.9963 |  |  | 8.6772
|  | ВЛ-0,4кВ Ф-2 от КТП 5-54 (12)/100 ПС "Ойсунгур" | [6 empty] | 0,136 (0,02267) | ЛЭП 0,4 кВ | [6 empty] | 15.9963 |  |  | 8.6772 |  |  | 2 квартал
525 |  | ВЛ-0,4кВ Ф-2 от МТП 1-11/63 ПС "Энгель-Юрт" | [7 empty] | ЛЭП 0,4 кВ | [6 empty] | 17.7171 |  |  | 9.4844
|  | ВЛ-0,4кВ Ф-2 от МТП 1-11/63 ПС "Энгель-Юрт" | [6 empty] | 0,143 (0,03218) | ЛЭП 0,4 кВ | [6 empty] | 17.7171 |  |  | 9.4844 |  |  | 2 квартал
526 |  | ВЛ-0,4кВ Ф-2 от КТП 4-5/160 ПС "Энгель-Юрт" | [7 empty] | ЛЭП 0,4 кВ | [6 empty] | 74.6898 |  |  | 38.7448
|  | ВЛ-0,4кВ Ф-2 от КТП 4-5/160 ПС "Энгель-Юрт" | [6 empty] | 1,045 (0,15022) | ЛЭП 0,4 кВ | [6 empty] | 74.6898 |  |  | 38.7448 |  |  | 3 квартал
|  | Курчалоевские РЭС | [14 empty] | 4911.869 |  |  | 2381.24
|  | ВЛ-0,4кВ | [14 empty] | 4911.869 |  |  | 2381.24
527 |  | 1ВЛ - 0,4кВ Ф-1 от ТП 2-1/315 ПС "Бачи-Юрт" | [7 empty] | ЛЭП 0,4 кВ | [6 empty] | 191.5297 |  |  | 46.0096
|  | 1ВЛ - 0,4кВ Ф-1 от ТП 2-1/315 ПС "Бачи-Юрт" | [6 empty] | 0,945 (0,3115) | ЛЭП 0,4 кВ | [6 empty] | 191.5297 |  |  | 46.0096 |  |  | 2 квартал
528 |  | 1ВЛ - 0,4кВ Ф-2 от ТП 2-1/315 ПС "Бачи-Юрт" | [7 empty] | ЛЭП 0,4 кВ | [6 empty] | 125.5559 |  |  | 122.288
|  | 1ВЛ - 0,4кВ Ф-2 от ТП 2-1/315 ПС "Бачи-Юрт" | [6 empty] | 1,85 (0,47406) | ЛЭП 0,4 кВ | [6 empty] | 125.5559 |  |  | 122.288 |  |  | 2 квартал
529 |  | 1ВЛ - 0,4кВ Ф-3 от ТП 2-1/315 ПС "Бачи-Юрт" | [7 empty] | ЛЭП 0,4 кВ | [6 empty] | 89.8626 |  |  | 37.9376
|  | 1ВЛ - 0,4кВ Ф-3 от ТП 2-1/315 ПС "Бачи-Юрт" | [6 empty] | 0,385 (0,189) | ЛЭП 0,4 кВ | [6 empty] | 89.8626 |  |  | 37.9376 |  |  | 2 квартал
530 |  | ВЛ - 0,4кВ Ф-1 от ТП 3-27/160 ПС "Курчалой" | [7 empty] | ЛЭП 0,4 кВ | [6 empty] | 249.7675 |  |  | 197.154
|  | ВЛ - 0,4кВ Ф-1 от ТП 3-27/160 ПС "Курчалой" | [6 empty] | 1,74 (0,6825) | ЛЭП 0,4 кВ | [6 empty] | 249.7675 |  |  | 197.154 |  |  | 3 квартал
531 |  | ВЛ - 0,4кВ Ф-2 от ТП 5-36/400 ПС "Курчалой" | [7 empty] | ЛЭП 0,4 кВ | [6 empty] | 123.2958 |  |  | 13.3188
|  | ВЛ - 0,4кВ Ф-2 от ТП 5-36/400 ПС "Курчалой" | [6 empty] | 0,21 (0,0735) | ЛЭП 0,4 кВ | [6 empty] | 123.2958 |  |  | 13.3188 |  |  | 3 квартал
532 |  | ВЛ - 0,4кВ Ф-1 от ТП 5-36/400 ПС "Курчалой" | [7 empty] | ЛЭП 0,4 кВ | [6 empty] | 76.4479 |  |  | 6.4576
|  | ВЛ - 0,4кВ Ф-1 от ТП 5-36/400 ПС "Курчалой" | [6 empty] | 0,28 (0,098) | ЛЭП 0,4 кВ | [6 empty] | 76.4479 |  |  | 6.4576 |  |  | 3 квартал
533 |  | ВЛ - 0,4кВ Ф-2 от ТП 5-16/250 ПС "Курчалой" | [7 empty] | ЛЭП 0,4 кВ | [6 empty] | 125.222 |  |  | 31.9292
|  | ВЛ - 0,4кВ Ф-2 от ТП 5-16/250 ПС "Курчалой" | [6 empty] | 0,7 (0,24667) | ЛЭП 0,4 кВ | [6 empty] | 125.222 |  |  | 31.9292 |  |  | 2 квартал
[11 empty] | Замена стойки ответвительной опоры ВЛ |  | 1 стойка | 1
534 |  | ВЛ - 0,4кВ Ф-2 от ТП 5-47/400 ПС "Курчалой" | [7 empty] | ЛЭП 0,4 кВ | [6 empty] | 16.7635 |  |  | 15.3368
|  | ВЛ - 0,4кВ Ф-2 от ТП 5-47/400 ПС "Курчалой" | [6 empty] | 0,93 (0,1995) | ЛЭП 0,4 кВ | [6 empty] | 16.7635 |  |  | 15.3368 |  |  | 2 квартал
535 |  | ВЛ - 0,4кВ Ф-3 от ТП 5-47/400 ПС "Курчалой" | [7 empty] | ЛЭП 0,4 кВ | [6 empty] | 123.6594 |  |  | 52.2652
|  | ВЛ - 0,4кВ Ф-3 от ТП 5-47/400 ПС "Курчалой" | [6 empty] | 0,57 (0,323) | ЛЭП 0,4 кВ | [6 empty] | 123.6594 |  |  | 52.2652 |  |  | 2 квартал
536 |  | ВЛ - 0,4кВ Ф-2 от ТП 5-45/250 ПС "Курчалой" | [7 empty] | ЛЭП 0,4 кВ | [6 empty] | 88.4529 |  |  | 8.072
|  | ВЛ - 0,4кВ Ф-2 от ТП 5-45/250 ПС "Курчалой" | [6 empty] | 0,75 (0,105) | ЛЭП 0,4 кВ | [6 empty] | 88.4529 |  |  | 8.072 |  |  | 3 квартал
537 |  | ВЛ - 0,4кВ Ф-2 от ТП 5-19/400 ПС "Курчалой" | [7 empty] | ЛЭП 0,4 кВ | [6 empty] | 68.9277 |  |  | 6.4576
|  | ВЛ - 0,4кВ Ф-2 от ТП 5-19/400 ПС "Курчалой" | [6 empty] | 0,24 (0,084) | ЛЭП 0,4 кВ | [6 empty] | 68.9277 |  |  | 6.4576 |  |  | 3 квартал
538 |  | ВЛ - 0,4кВ Ф-2 от ТП 5-11/250 ПС "Курчалой" | [7 empty] | ЛЭП 0,4 кВ | [6 empty] | 220.5784 |  |  | 79.104
|  | ВЛ - 0,4кВ Ф-2 от ТП 5-11/250 ПС "Курчалой" | [6 empty] | 0,6 (0,366) | ЛЭП 0,4 кВ | [6 empty] | 220.5784 |  |  | 79.104 |  |  | 3 квартал
539 |  | ВЛ - 0,4кВ Ф-2 от ТП 5-12/400 ПС "Курчалой" | [7 empty] | ЛЭП 0,4 кВ | [6 empty] | 238.9052 |  |  | 98.0728
|  | ВЛ - 0,4кВ Ф-2 от ТП 5-12/400 ПС "Курчалой" | [6 empty] | 1,35 (0,447) | ЛЭП 0,4 кВ | [6 empty] | 238.9052 |  |  | 98.0728 |  |  | 2 квартал
540 |  | ВЛ - 0,4кВ Ф-2 от ТП 5-32/250 ПС "Курчалой" | [7 empty] | ЛЭП 0,4 кВ | [6 empty] | 150.3702 |  |  | 92.4224
|  | ВЛ - 0,4кВ Ф-2 от ТП 5-32/250 ПС "Курчалой" | [6 empty] | 1,35 (0,3735) | ЛЭП 0,4 кВ | [6 empty] | 150.3702 |  |  | 92.4224 |  |  | 2 квартал
541 |  | ВЛ - 0,4кВ Ф-1 от ТП 5-29/400 ПС "Курчалой" | [7 empty] | ЛЭП 0,4 кВ | [6 empty] | 298.7187 |  |  | 143.8804
|  | ВЛ - 0,4кВ Ф-1 от ТП 5-29/400 ПС "Курчалой" | [6 empty] | 1,83 (0,6285) | ЛЭП 0,4 кВ | [6 empty] | 298.7187 |  |  | 143.8804 |  |  | 2 квартал
542 |  | ВЛ - 0,4кВ Ф-1 от ТП 9-58/250 ПС "Курчалой" | [7 empty] | ЛЭП 0,4 кВ | [6 empty] | 116.9916 |  |  | 45.8076
|  | ВЛ - 0,4кВ Ф-1 от ТП 9-58/250 ПС "Курчалой" | [6 empty] | 0,6 (0,17286) | ЛЭП 0,4 кВ | [6 empty] | 116.9916 |  |  | 45.8076 |  |  | 3 квартал
543 |  | ВЛ - 0,4кВ Ф-1 от ТП 8-21/160 ПС "Курчалой" | [7 empty] | ЛЭП 0,4 кВ | [6 empty] | 227.5006 |  |  | 139.8444
|  | ВЛ - 0,4кВ Ф-1 от ТП 8-21/160 ПС "Курчалой" | [6 empty] | 1,14 (0,576) | ЛЭП 0,4 кВ | [6 empty] | 227.5006 |  |  | 139.8444 |  |  | 3 квартал
544 |  | ВЛ - 0,4кВ Ф-2 от ТП 8-21/160 ПС "Курчалой" | [7 empty] | ЛЭП 0,4 кВ | [6 empty] | 113.4813 |  |  | 45.8076
|  | ВЛ - 0,4кВ Ф-2 от ТП 8-21/160 ПС "Курчалой" | [6 empty] | 0,36 (0,1815) | ЛЭП 0,4 кВ | [6 empty] | 113.4813 |  |  | 45.8076 |  |  | 3 квартал
545 |  | ВЛ - 0,4кВ Ф-1 от ТП 8-41/100 ПС "Курчалой" | [7 empty] | ЛЭП 0,4 кВ | [6 empty] | 166.427 |  |  | 71.8392
|  | ВЛ - 0,4кВ Ф-1 от ТП 8-41/100 ПС "Курчалой" | [6 empty] | 0,48 (0,2715) | ЛЭП 0,4 кВ | [6 empty] | 166.427 |  |  | 71.8392 |  |  | 2 квартал
546 |  | 1 ВЛ - 0,4кВ Ф-3 от ТП 4-85 (3-1)/160 ПС "Бачи-Юрт" | [7 empty] | ЛЭП 0,4 кВ | [6 empty] | 90.3424 |  |  | 29.2604
|  | 1 ВЛ - 0,4кВ Ф-3 от ТП 4-85 (3-1)/160 ПС "Бачи-Юрт" | [6 empty] | 0,245 (0,154) | ЛЭП 0,4 кВ | [6 empty] | 90.3424 |  |  | 29.2604 |  |  | 2 квартал
547 |  | ВЛ - 0,4кВ Ф-3 от ТП 9-29/400 ПС"Курчалой-110" | [7 empty] | ЛЭП 0,4 кВ | [6 empty] | 74.5468 |  |  | 11.3008
|  | ВЛ - 0,4кВ Ф-3 от ТП 9-29/400 ПС"Курчалой-110" | [6 empty] | 0,68 (0,1666) | ЛЭП 0,4 кВ | [6 empty] | 74.5468 |  |  | 11.3008 |  |  | 3 квартал
548 |  | ВЛ - 0,4кВ Ф-1 от ТП 2-24/400 ПС "Курчалой" | [7 empty] | ЛЭП 0,4 кВ | [6 empty] | 154.5084 |  |  | 90.808
|  | ВЛ - 0,4кВ Ф-1 от ТП 2-24/400 ПС "Курчалой" | [6 empty] | 0,96 (0,3525) | ЛЭП 0,4 кВ | [6 empty] | 154.5084 |  |  | 90.808 |  |  | 3 квартал
549 |  | ВЛ - 0,4кВ Ф-2 от ТП 2-24/400 ПС "Курчалой" | [7 empty] | ЛЭП 0,4 кВ | [6 empty] | 142.7892 |  |  | 54.4848
|  | ВЛ - 0,4кВ Ф-2 от ТП 2-24/400 ПС "Курчалой" | [6 empty] | 0,78 (0,21618) | ЛЭП 0,4 кВ | [6 empty] | 142.7892 |  |  | 54.4848 |  |  | 3 квартал
550 |  | ВЛ - 0,4кВ Ф-3 от ТП 2-24/400 ПС "Курчалой" | [7 empty] | ЛЭП 0,4 кВ | [6 empty] | 58.1994 |  |  | 18.9688
|  | ВЛ - 0,4кВ Ф-3 от ТП 2-24/400 ПС "Курчалой" | [6 empty] | 0,21 (0,081) | ЛЭП 0,4 кВ | [6 empty] | 58.1994 |  |  | 18.9688 |  |  | 2 квартал
551 |  | ВЛ - 0,4кВ Ф-2 от ТП 9-3/160 ПС "Курчалой" | [7 empty] | ЛЭП 0,4 кВ | [6 empty] | 145.4412 |  |  | 46.6148
|  | ВЛ - 0,4кВ Ф-2 от ТП 9-3/160 ПС "Курчалой" | [6 empty] | 0,768 (0,2048) | ЛЭП 0,4 кВ | [6 empty] | 145.4412 |  |  | 46.6148 |  |  | 2 квартал
552 |  | ВЛ - 0,4кВ Ф-3 от ТП 9-3/160кВА ПС"Курчалой" | [7 empty] | ЛЭП 0,4 кВ | [6 empty] | 138.4852 |  |  | 46.6148
|  | ВЛ - 0,4кВ Ф-3 от ТП 9-3/160кВА ПС"Курчалой" | [6 empty] | 0,736 (0,20953) | ЛЭП 0,4 кВ | [6 empty] | 138.4852 |  |  | 46.6148 |  |  | 2 квартал
553 |  | ВЛ - 0,4кВ Ф-1 от ТП 3-38/160 ПС "Курчалой" | [7 empty] | ЛЭП 0,4 кВ | [6 empty] | 125.7198 |  |  | 53.6776
|  | ВЛ - 0,4кВ Ф-1 от ТП 3-38/160 ПС "Курчалой" | [6 empty] | 0,6 (0,256) | ЛЭП 0,4 кВ | [6 empty] | 125.7198 |  |  | 53.6776 |  |  | 3 квартал
554 |  | 1 ВЛ - 0,4кВ Ф-3 от ТП 4-11/400 ПС "Бачи-Юрт" | [7 empty] | ЛЭП 0,4 кВ | [6 empty] | 191.7508 |  |  | 132.3776
|  | 1 ВЛ - 0,4кВ Ф-3 от ТП 4-11/400 ПС "Бачи-Юрт" | [6 empty] | 1,237 (0,46653) | ЛЭП 0,4 кВ | [6 empty] | 191.7508 |  |  | 132.3776 |  |  | 3 квартал
555 |  | 1 ВЛ - 0,4кВ Ф-1 от ТП 4-10/160 ПС "Бачи-Юрт" | [7 empty] | ЛЭП 0,4 кВ | [6 empty] | 164.2613 |  |  | 82.1308
|  | 1 ВЛ - 0,4кВ Ф-1 от ТП 4-10/160 ПС "Бачи-Юрт" | [6 empty] | 0,72 (0,442) | ЛЭП 0,4 кВ | [6 empty] | 164.2613 |  |  | 82.1308 |  |  | 3 квартал
556 |  | 1 ВЛ - 0,4кВ Ф-1 от ТП 4-29/400 ПС "Бачи-Юрт" | [7 empty] | ЛЭП 0,4 кВ | [6 empty] | 94.3799 |  |  | 12.9152
|  | 1 ВЛ - 0,4кВ Ф-1 от ТП 4-29/400 ПС "Бачи-Юрт" | [6 empty] | 0,875 (0,196) | ЛЭП 0,4 кВ | [6 empty] | 94.3799 |  |  | 12.9152 |  |  | 2 квартал
557 |  | 1 ВЛ - 0,4кВ Ф-1 от ТП 4-8/250 ПС "Бачи-Юрт" | [7 empty] | ЛЭП 0,4 кВ | [6 empty] | 235.7643 |  |  | 96.4584
|  | 1 ВЛ - 0,4кВ Ф-1 от ТП 4-8/250 ПС "Бачи-Юрт" | [6 empty] | 3,581 (0,49369) | ЛЭП 0,4 кВ | [6 empty] | 235.7643 |  |  | 96.4584 |  |  | 2 квартал
558 |  | 1 ВЛ - 0,4кВ Ф-1 от ТП 4-28/400 ПС "Бачи-Юрт" | [7 empty] | ЛЭП 0,4 кВ | [6 empty] | 182.7399 |  |  | 95.6512
|  | 1 ВЛ - 0,4кВ Ф-1 от ТП 4-28/400 ПС "Бачи-Юрт" | [6 empty] | 1,8 (0,4155) | ЛЭП 0,4 кВ | [6 empty] | 182.7399 |  |  | 95.6512 |  |  | 2 квартал
559 |  | ВЛ - 0,4кВ Ф-1 от ТП 3-2/160 ПС"Курчалой" | [7 empty] | ЛЭП 0,4 кВ | [6 empty] | 135.1919 |  |  | 269.2
|  | ВЛ - 0,4кВ Ф-1 от ТП 3-2/160 ПС"Курчалой" | [6 empty] | 0,8 (0,31) | ЛЭП 0,4 кВ | [6 empty] | 135.1919 |  |  | 269.2 |  |  | 3 квартал
560 |  | ВЛ - 0,4кВ Ф-2 от ТП 2-10/160 ПС "Курчалой" | [7 empty] | ЛЭП 0,4 кВ | [6 empty] | 165.2903 |  |  | 86.772
|  | ВЛ - 0,4кВ Ф-2 от ТП 2-10/160 ПС "Курчалой" | [6 empty] | 0,94 (0,33571) | ЛЭП 0,4 кВ | [6 empty] | 165.2903 |  |  | 86.772 |  |  | 3 квартал
|  | Надтеречные РЭС | [14 empty] | 4843.7313 |  |  | 752.1002
|  | ВЛ 0.4кВ | [14 empty] | 4843.7313 |  |  | 752.1002
561 |  | ВЛ-0,4кВ Ф-1 от КТП 3-6/160 ПС Братская | [7 empty] | ЛЭП 0,4 кВ | [6 empty] | 276.6321 |  |  | 28.4538
|  | ВЛ-0,4кВ Ф-1 от КТП 3-6/160 ПС Братская | [6 empty] | 2,784 (0,5264) | ЛЭП 0,4 кВ | [6 empty] | 276.6321 |  |  | 28.4538 |  |  | 2 квартал
562 |  | ВЛ-0,4кВ Ф-1 от КТП 3-9/100 ПС Братская | [7 empty] | ЛЭП 0,4 кВ | [6 empty] | 186.9748 |  |  | 16.144
|  | ВЛ-0,4кВ Ф-1 от КТП 3-9/100 ПС Братская | [6 empty] | 1,148 (0,21147) | ЛЭП 0,4 кВ | [6 empty] | 186.9748 |  |  | 16.144 |  |  | 2 квартал
563 |  | ВЛ-0,4кВ Ф-1 от КТП 2-18/250 ПС Гвардейская | [7 empty] | ЛЭП 0,4 кВ | [6 empty] | 56.3294 |  |  | 4.036
|  | ВЛ-0,4кВ Ф-1 от КТП 2-18/250 ПС Гвардейская | [6 empty] | 0,21 (0,06125) | ЛЭП 0,4 кВ | [6 empty] | 56.3294 |  |  | 4.036 |  |  | 3 квартал
564 |  | ВЛ-0,4кВ Ф-2 от МТП 15-2/160 ПС БКНС | [7 empty] | ЛЭП 0,4 кВ | [6 empty] | 92.2514 |  |  | 12.108
|  | ВЛ-0,4кВ Ф-2 от МТП 15-2/160 ПС БКНС | [6 empty] | 0,92 (0,20125) | ЛЭП 0,4 кВ | [6 empty] | 92.2514 |  |  | 12.108 |  |  | 3 квартал
565 |  | ВЛ-0,4кВ Ф-2 от КТП 2-5/160 ПС Гвардейская | [7 empty] | ЛЭП 0,4 кВ | [6 empty] | 105.9772 |  |  | 16.144
|  | ВЛ-0,4кВ Ф-2 от КТП 2-5/160 ПС Гвардейская | [6 empty] | 0,85 (0,20517) | ЛЭП 0,4 кВ | [6 empty] | 105.9772 |  |  | 16.144 |  |  | 3 квартал
566 |  | ВЛ-0,4кВ Ф-1 от КТП 3-34/250 ПС Надтеречная | [7 empty] | ЛЭП 0,4 кВ | [6 empty] | 191.4503 |  |  | 16.144
|  | ВЛ-0,4кВ Ф-1 от КТП 3-34/250 ПС Надтеречная | [6 empty] | 2,354 (0,17717) | ЛЭП 0,4 кВ | [6 empty] | 191.4503 |  |  | 16.144 |  |  | 3 квартал
567 |  | ВЛ-0,4кВ Ф-1 от КТП 2-9/100 ПС Гвардейская | [7 empty] | ЛЭП 0,4 кВ | [6 empty] | 174.8126 |  |  | 20.18
|  | ВЛ-0,4кВ Ф-1 от КТП 2-9/100 ПС Гвардейская | [6 empty] | 4,153 (0,6008) | ЛЭП 0,4 кВ | [6 empty] | 174.8126 |  |  | 20.18 |  |  | 2 квартал
568 |  | ВЛ-0,4кВ Ф-1 от КТП 3-26/160 ПС Братская | [7 empty] | ЛЭП 0,4 кВ | [6 empty] | 38.62 |  |  | 2.4216
|  | ВЛ-0,4кВ Ф-1 от КТП 3-26/160 ПС Братская | [6 empty] | 0,272 (0,0357) | ЛЭП 0,4 кВ | [6 empty] | 38.62 |  |  | 2.4216 |  |  | 2 квартал
569 |  | ВЛ-0,4кВ Ф-2 от КТП 5-19/160 ПС Знаменская | [7 empty] | ЛЭП 0,4 кВ | [6 empty] | 266.5658 |  |  | 24.216
|  | ВЛ-0,4кВ Ф-2 от КТП 5-19/160 ПС Знаменская | [6 empty] | 3,72 (0,50727) | ЛЭП 0,4 кВ | [6 empty] | 266.5658 |  |  | 24.216 |  |  | 3 квартал
570 |  | ВЛ-0,4кВ Ф-4 от ЗТП 4-4/100 ПС Гвардейская | [7 empty] | ЛЭП 0,4 кВ | [6 empty] | 252.496 |  |  | 138.23
|  | ВЛ-0,4кВ Ф-4 от ЗТП 4-4/100 ПС Гвардейская | [6 empty] | 1,22 (0,2836) | ЛЭП 0,4 кВ | [6 empty] | 252.496 |  |  | 138.23 |  |  | 3 квартал
571 |  | ВЛ-0,4кВ Ф-1 от ЗТП 13-11/100 ПС Знаменская | [7 empty] | ЛЭП 0,4 кВ | [6 empty] | 107.7408 |  |  | 8.072
|  | ВЛ-0,4кВ Ф-1 от ЗТП 13-11/100 ПС Знаменская | [6 empty] | 0,607 (0,12814) | ЛЭП 0,4 кВ | [6 empty] | 107.7408 |  |  | 8.072 |  |  | 3 квартал
572 |  | ВЛ-0,4кВ Ф-2 от ЗТП 13-11/100 ПС Знаменская | [7 empty] | ЛЭП 0,4 кВ | [6 empty] | 107.9101 |  |  | 8.8792
|  | ВЛ-0,4кВ Ф-2 от ЗТП 13-11/100 ПС Знаменская | [6 empty] | 0,849 (0,12572) | ЛЭП 0,4 кВ | [6 empty] | 107.9101 |  |  | 8.8792 |  |  | 2 квартал
573 |  | ВЛ-0,4кВ Ф-1 от КТП 7-10/100 ПС Знаменская | [7 empty] | ЛЭП 0,4 кВ | [6 empty] | 97.6425 |  |  | 8.072
|  | ВЛ-0,4кВ Ф-1 от КТП 7-10/100 ПС Знаменская | [6 empty] | 1,881 (0,1995) | ЛЭП 0,4 кВ | [6 empty] | 97.6425 |  |  | 8.072 |  |  | 2 квартал
574 |  | ВЛ-0,4кВ Ф-3 от КТП 5-24/100 ПС Надтеречная | [7 empty] | ЛЭП 0,4 кВ | [6 empty] | 161.939 |  |  | 12.9152
|  | ВЛ-0,4кВ Ф-3 от КТП 5-24/100 ПС Надтеречная | [6 empty] | 0,775 (0,14) | ЛЭП 0,4 кВ | [6 empty] | 161.939 |  |  | 12.9152 |  |  | 3 квартал
575 |  | ВЛ-0,4кВ Ф-1 от КТП 3-38/160 ПС Надтеречная | [7 empty] | ЛЭП 0,4 кВ | [6 empty] | 235.9171 |  |  | 20.18
|  | ВЛ-0,4кВ Ф-1 от КТП 3-38/160 ПС Надтеречная | [6 empty] | 3,111 (0,19808) | ЛЭП 0,4 кВ | [6 empty] | 235.9171 |  |  | 20.18 |  |  | 3 квартал
576 |  | ВЛ-0,4кВ Ф-1 от КТП 5-31/160 ПС Надтеречная | [7 empty] | ЛЭП 0,4 кВ | [6 empty] | 115.32 |  |  | 7.2648
|  | ВЛ-0,4кВ Ф-1 от КТП 5-31/160 ПС Надтеречная | [6 empty] | 0,362 (0,12341) | ЛЭП 0,4 кВ | [6 empty] | 115.32 |  |  | 7.2648 |  |  | 3 квартал
577 |  | ВЛ-0,4кВ Ф-2 от КТП 5-3/400 ПС Надтеречная | [7 empty] | ЛЭП 0,4 кВ | [6 empty] | 190.3534 |  |  | 15.3368
|  | ВЛ-0,4кВ Ф-2 от КТП 5-3/400 ПС Надтеречная | [6 empty] | 1,387 (0,22496) | ЛЭП 0,4 кВ | [6 empty] | 190.3534 |  |  | 15.3368 |  |  | 2 квартал
578 |  | ВЛ-0,4кВ Ф-1 от КТП 6-4/160 ПС Надтеречная | [7 empty] | ЛЭП 0,4 кВ | [6 empty] | 157.064 |  |  | 12.9152
|  | ВЛ-0,4кВ Ф-1 от КТП 6-4/160 ПС Надтеречная | [6 empty] | 1,771 (0,21828) | ЛЭП 0,4 кВ | [6 empty] | 157.064 |  |  | 12.9152 |  |  | 2 квартал
579 |  | ВЛ-0,4кВ Ф-1 от КТП 5-27/160 ПС Знаменская | [7 empty] | ЛЭП 0,4 кВ | [6 empty] | 211.0124 |  |  | 17.7584
|  | ВЛ-0,4кВ Ф-1 от КТП 5-27/160 ПС Знаменская | [6 empty] | 0,7622 (0,17953) | ЛЭП 0,4 кВ | [6 empty] | 211.0124 |  |  | 17.7584 |  |  | 2 квартал
580 |  | ВЛ-0,4кВ Ф-1 от КТП 7-7/100 ПС Знаменская | [7 empty] | ЛЭП 0,4 кВ | [6 empty] | 97.4914 |  |  | 7.2648
|  | ВЛ-0,4кВ Ф-1 от КТП 7-7/100 ПС Знаменская | [6 empty] | 0,306 (0,1071) | ЛЭП 0,4 кВ | [6 empty] | 97.4914 |  |  | 7.2648 |  |  | 3 квартал
581 |  | ВЛ-0,4кВ Ф-2 от КТП 7-7/100 ПС Знаменская | [7 empty] | ЛЭП 0,4 кВ | [6 empty] | 55.6434 |  |  | 4.036
|  | ВЛ-0,4кВ Ф-2 от КТП 7-7/100 ПС Знаменская | [6 empty] | 0,204 (0,0595) | ЛЭП 0,4 кВ | [6 empty] | 55.6434 |  |  | 4.036 |  |  | 3 квартал
582 |  | ВЛ-0,4кВ Ф-1 от КТП 7-18/250 (8-1) ПС Знаменская | [7 empty] | ЛЭП 0,4 кВ | [6 empty] | 98.3768 |  |  | 8.072
|  | ВЛ-0,4кВ Ф-1 от КТП 7-18/250 (8-1) ПС Знаменская | [6 empty] | 0,385 (0,1225) | ЛЭП 0,4 кВ | [6 empty] | 98.3768 |  |  | 8.072 |  |  | 3 квартал
583 |  | ВЛ-0,4кВ Ф-1 от КТП 5-20/63 ПС Знаменская | [7 empty] | ЛЭП 0,4 кВ | [6 empty] | 102.8317 |  |  | 8.072
|  | ВЛ-0,4кВ Ф-1 от КТП 5-20/63 ПС Знаменская | [6 empty] | 0,363 (0,06353) | ЛЭП 0,4 кВ | [6 empty] | 102.8317 |  |  | 8.072 |  |  | 3 квартал
584 |  | ВЛ-0,4кВ Ф-1 от КТП 6-12/100 ПС Знаменская | [7 empty] | ЛЭП 0,4 кВ | [6 empty] | 87.0294 |  |  | 6.4576
|  | ВЛ-0,4кВ Ф-1 от КТП 6-12/100 ПС Знаменская | [6 empty] | 0,536 (0,09371) | ЛЭП 0,4 кВ | [6 empty] | 87.0294 |  |  | 6.4576 |  |  | 2 квартал
585 |  | ВЛ-0,4кВ Ф-1 от КТП 5-31/250 ПС Знаменская | [7 empty] | ЛЭП 0,4 кВ | [6 empty] | 142.9001 |  |  | 12.108
|  | ВЛ-0,4кВ Ф-1 от КТП 5-31/250 ПС Знаменская | [6 empty] | 1,805 (0,1575) | ЛЭП 0,4 кВ | [6 empty] | 142.9001 |  |  | 12.108 |  |  | 2 квартал
586 |  | ВЛ-0,4кВ Ф-1 от КТП 5-25/40 ПС Знаменская | [7 empty] | ЛЭП 0,4 кВ | [6 empty] | 12.3241 |  |  | 35.92
|  | ВЛ-0,4кВ Ф-1 от КТП 5-25/40 ПС Знаменская | [6 empty] | 0,21 (0,11375) | ЛЭП 0,4 кВ | [6 empty] | 12.3241 |  |  | 35.92 |  |  | 2 квартал
587 |  | ВЛ-0,4кВ Ф-1 от КТП 5-21/250 ПС Знаменская | [7 empty] | ЛЭП 0,4 кВ | [6 empty] | 167.3841 |  |  | 13.7224
|  | ВЛ-0,4кВ Ф-1 от КТП 5-21/250 ПС Знаменская | [6 empty] | 3,942 (0,28453) | ЛЭП 0,4 кВ | [6 empty] | 167.3841 |  |  | 13.7224 |  |  | 2 квартал
588 |  | ВЛ-0,4кВ Ф-2 от КТП 5-18/250 ПС Знаменская | [7 empty] | ЛЭП 0,4 кВ | [6 empty] | 53.8631 |  |  | 3.2288
|  | ВЛ-0,4кВ Ф-2 от КТП 5-18/250 ПС Знаменская | [6 empty] | 0,452 (0,0452) | ЛЭП 0,4 кВ | [6 empty] | 53.8631 |  |  | 3.2288 |  |  | 3 квартал
589 |  | ВЛ-0,4кВ Ф-1 от КТП 5-16/160 ПС Знаменская | [7 empty] | ЛЭП 0,4 кВ | [6 empty] | 266.9888 |  |  | 208.858
|  | ВЛ-0,4кВ Ф-1 от КТП 5-16/160 ПС Знаменская | [6 empty] | 1,303 (0,39283) | ЛЭП 0,4 кВ | [6 empty] | 266.9888 |  |  | 208.858 |  |  | 3 квартал
590 |  | ВЛ-0,4кВ Ф-1 от ЗТП 13-3/100 ПС Знаменская | [7 empty] | ЛЭП 0,4 кВ | [6 empty] | 97.4914 |  |  | 7.2648
|  | ВЛ-0,4кВ Ф-1 от ЗТП 13-3/100 ПС Знаменская | [6 empty] | 1,196 (0,12991) | ЛЭП 0,4 кВ | [6 empty] | 97.4914 |  |  | 7.2648 |  |  | 3 квартал
591 |  | ВЛ-0,4кВ Ф-2 от КТП 3-11/160 ПС Гвардейская | [7 empty] | ЛЭП 0,4 кВ | [6 empty] | 99.7371 |  |  | 8.072
|  | ВЛ-0,4кВ Ф-2 от КТП 3-11/160 ПС Гвардейская | [6 empty] | 2,574 (0,1155) | ЛЭП 0,4 кВ | [6 empty] | 99.7371 |  |  | 8.072 |  |  | 3 квартал
592 |  | ВЛ-0,4кВ Ф-2 от КТП 8-34/63 ПС Знаменская | [7 empty] | ЛЭП 0,4 кВ | [6 empty] | 73.0067 |  |  | 4.036
|  | ВЛ-0,4кВ Ф-2 от КТП 8-34/63 ПС Знаменская | [6 empty] | 0,265 (0,098) | ЛЭП 0,4 кВ | [6 empty] | 73.0067 |  |  | 4.036 |  |  | 2 квартал
593 |  | ВЛ-0,4кВ Ф-1 от КТП 3-19/160 ПС Надтеречная | [7 empty] | ЛЭП 0,4 кВ | [6 empty] | 122.5958 |  |  | 8.8792
|  | ВЛ-0,4кВ Ф-1 от КТП 3-19/160 ПС Надтеречная | [6 empty] | 0,456 (0,04324) | ЛЭП 0,4 кВ | [6 empty] | 122.5958 |  |  | 8.8792 |  |  | 2 квартал
594 |  | ВЛ-0,4кВ Ф-3 от ЗТП 2-12/400 ПС Надтеречная | [7 empty] | ЛЭП 0,4 кВ | [6 empty] | 103.2971 |  |  | 8.072
|  | ВЛ-0,4кВ Ф-3 от ЗТП 2-12/400 ПС Надтеречная | [6 empty] | 1,92 (0,08842) | ЛЭП 0,4 кВ | [6 empty] | 103.2971 |  |  | 8.072 |  |  | 2 квартал
595 |  | ВЛ-0,4кВ Ф-3 от КТП 2-13/400 ПС Надтеречная | [7 empty] | ЛЭП 0,4 кВ | [6 empty] | 235.7613 |  |  | 18.5656
|  | ВЛ-0,4кВ Ф-3 от КТП 2-13/400 ПС Надтеречная | [6 empty] | 1,29 (0,2415) | ЛЭП 0,4 кВ | [6 empty] | 235.7613 |  |  | 18.5656 |  |  | 3 квартал
|  | Ножай-Юртовские РЭС | [14 empty] | 6925.7994 |  |  | 3565.0794
|  | ВЛ 0,4кВ | [14 empty] | 6925.7994 |  |  | 3565.0794
596 |  | ПС "Беной" Ф-9 ВЛ 0,4 кВ Ф-2 КТП 9-2/63 кВ | [7 empty] | ЛЭП 0,4 кВ | [6 empty] | 111.1871 |  |  | 89.626
|  | ПС "Беной" Ф-9 ВЛ 0,4 кВ Ф-2 КТП 9-2/63 кВ | [6 empty] | 2,045 (0,2045) | ЛЭП 0,4 кВ | [6 empty] | 111.1871 |  |  | 89.626 |  |  | 2 квартал
597 |  | ПС "Беной" Ф-9 ВЛ 0,4 кВ Ф-3 КТП 9-3/250 кВ | [7 empty] | ЛЭП 0,4 кВ | [6 empty] | 80.2228 |  |  | 22.1102
|  | ПС "Беной" Ф-9 ВЛ 0,4 кВ Ф-3 КТП 9-3/250 кВ | [6 empty] | 0,43 (0,1505) | ЛЭП 0,4 кВ | [6 empty] | 80.2228 |  |  | 22.1102 |  |  | 2 квартал
[11 empty] | Замена наружного ввода в два провода с подставной опорой |  | 1 ввод | 2
[11 empty] | Замена наружного ввода в два провода без подставной опоры |  | 1 ввод | 8
598 |  | ПС "Ножай-Юрт" Ф-5 ВЛ 0,4 кВ Ф-1 КТП 5-3/160 кВ | [7 empty] | ЛЭП 0,4 кВ | [6 empty] | 347.0174 |  |  | 152.4804
|  | ПС "Ножай-Юрт" Ф-5 ВЛ 0,4 кВ Ф-1 КТП 5-3/160 кВ | [6 empty] | 1,9 (1,08671) | ЛЭП 0,4 кВ | [6 empty] | 347.0174 |  |  | 152.4804 |  |  | 3 квартал
[11 empty] | Замена приставки на железобетонную деревянной сложной опоры ВЛ с одной приставкой |  | 1 приставка | 1
[11 empty] | Замена провода ВЛ напряжением 0,38 кВ при отсутствии переходов при количестве опор на 1 км не более 22 |  | 1 км провода | 0.4
599 |  | ПС "Ножай-Юрт" Ф-5 ВЛ 0,4 кВ Ф-2 КТП 5-25/100 кВ | [7 empty] | ЛЭП 0,4 кВ | [6 empty] | 102.8188 |  |  | 41.0928
|  | ПС "Ножай-Юрт" Ф-5 ВЛ 0,4 кВ Ф-2 КТП 5-25/100 кВ | [6 empty] | 0,852 (0,32897) | ЛЭП 0,4 кВ | [6 empty] | 102.8188 |  |  | 41.0928 |  |  | 3 квартал
600 |  | ПС "Ножай-Юрт" Ф-5 ВЛ 0,4 кВ Ф-1 КТП 5-26/63 кВ | [7 empty] | ЛЭП 0,4 кВ | [6 empty] | 114.1062 |  |  | 27.0376
|  | ПС "Ножай-Юрт" Ф-5 ВЛ 0,4 кВ Ф-1 КТП 5-26/63 кВ | [6 empty] | 1,135 (0,23713) | ЛЭП 0,4 кВ | [6 empty] | 114.1062 |  |  | 27.0376 |  |  | 3 квартал
[11 empty] | Замена наружного ввода в два провода без подставной опоры |  | 1 ввод | 0.6
601 |  | ПС "Ножай-Юрт" Ф-5 ВЛ 0,4 кВ Ф-1 ЗТП 5-17/160 кВ | [7 empty] | ЛЭП 0,4 кВ | [6 empty] | 211.3083 |  |  | 90.3014
|  | ПС "Ножай-Юрт" Ф-5 ВЛ 0,4 кВ Ф-1 ЗТП 5-17/160 кВ | [6 empty] | 1,556 (0,78414) | ЛЭП 0,4 кВ | [6 empty] | 211.3083 |  |  | 90.3014 |  |  | 2 квартал
602 |  | ПС "Ножай-Юрт" Ф-5 ВЛ 0,4 кВ Ф-1 КТП 5-27/250 кВ | [7 empty] | ЛЭП 0,4 кВ | [6 empty] | 198.4329 |  |  | 96.4198
|  | ПС "Ножай-Юрт" Ф-5 ВЛ 0,4 кВ Ф-1 КТП 5-27/250 кВ | [6 empty] | 1,345 (0,63615) | ЛЭП 0,4 кВ | [6 empty] | 198.4329 |  |  | 96.4198 |  |  | 2 квартал
603 |  | ПС "Ножай-Юрт" Ф-5 ВЛ 0,4 кВ Ф-2 КТП 5-27/250 кВ | [7 empty] | ЛЭП 0,4 кВ | [6 empty] | 87.4031 |  |  | 24.2972
|  | ПС "Ножай-Юрт" Ф-5 ВЛ 0,4 кВ Ф-2 КТП 5-27/250 кВ | [6 empty] | 0,866 (0,20984) | ЛЭП 0,4 кВ | [6 empty] | 87.4031 |  |  | 24.2972 |  |  | 2 квартал
604 |  | ПС "Ножай-Юрт" Ф-5 ВЛ 0,4 кВ Ф-3 КТП 5-27/250 кВ | [7 empty] | ЛЭП 0,4 кВ | [6 empty] | 146.0009 |  |  | 25.181
|  | ПС "Ножай-Юрт" Ф-5 ВЛ 0,4 кВ Ф-3 КТП 5-27/250 кВ | [6 empty] | 1,702 (0,24743) | ЛЭП 0,4 кВ | [6 empty] | 146.0009 |  |  | 25.181 |  |  | 2 квартал
605 |  | ПС "Ножай-Юрт" Ф-4 ВЛ 0,4 кВ Ф-2 МТП 4-1/100 кВ | [7 empty] | ЛЭП 0,4 кВ | [6 empty] | 7.7032 |  |  | 14.92
|  | ПС "Ножай-Юрт" Ф-4 ВЛ 0,4 кВ Ф-2 МТП 4-1/100 кВ | [6 empty] | 0,176 (0,1144) | ЛЭП 0,4 кВ | [6 empty] | 7.7032 |  |  | 14.92 |  |  | 3 квартал
606 |  | ПС "Ножай-Юрт" Ф-4 ВЛ 0,4 кВ Ф-1 КТП 4-4/160 кВ | [7 empty] | ЛЭП 0,4 кВ | [6 empty] | 9.252 |  |  | 36.48
|  | ПС "Ножай-Юрт" Ф-4 ВЛ 0,4 кВ Ф-1 КТП 4-4/160 кВ | [6 empty] | 0,507 (0,14124) | ЛЭП 0,4 кВ | [6 empty] | 9.252 |  |  | 36.48 |  |  | 3 квартал
607 |  | ПС "Ножай-Юрт" Ф-5 ВЛ 0,4 кВ Ф-1 МТП 5-12/100 кВ | [7 empty] | ЛЭП 0,4 кВ | [6 empty] | 224.46 |  |  | 38.908
|  | ПС "Ножай-Юрт" Ф-5 ВЛ 0,4 кВ Ф-1 МТП 5-12/100 кВ | [6 empty] | 1,983 (0,27218) | ЛЭП 0,4 кВ | [6 empty] | 224.46 |  |  | 38.908 |  |  | 3 квартал
608 |  | ПС "Ножай-Юрт" Ф-5 ВЛ 0,4 кВ Ф-3 МТП 5-12/100 кВ | [7 empty] | ЛЭП 0,4 кВ | [6 empty] | 39.7128 |  |  | 9.9288
|  | ПС "Ножай-Юрт" Ф-5 ВЛ 0,4 кВ Ф-3 МТП 5-12/100 кВ | [6 empty] | 0,144 (0,0504) | ЛЭП 0,4 кВ | [6 empty] | 39.7128 |  |  | 9.9288 |  |  | 3 квартал
609 |  | ПС "Ножай-Юрт" Ф-5 ВЛ 0,4 кВ Ф-2 КТП 5-15/160 кВ | [7 empty] | ЛЭП 0,4 кВ | [6 empty] | 202.4889 |  |  | 34.6058
|  | ПС "Ножай-Юрт" Ф-5 ВЛ 0,4 кВ Ф-2 КТП 5-15/160 кВ | [6 empty] | 1,648 (0,36129) | ЛЭП 0,4 кВ | [6 empty] | 202.4889 |  |  | 34.6058 |  |  | 2 квартал
610 |  | ПС "Беной" Ф-10 ВЛ 0,4 кВ Ф-2 КТП 10-11/100 кВ | [7 empty] | ЛЭП 0,4 кВ | [6 empty] | 37.9388 |  |  | 145.92
|  | ПС "Беной" Ф-10 ВЛ 0,4 кВ Ф-2 КТП 10-11/100 кВ | [6 empty] | 1,03 (0,6695) | ЛЭП 0,4 кВ | [6 empty] | 37.9388 |  |  | 145.92 |  |  | 2 квартал
611 |  | ПС "Беной" Ф-10 ВЛ 0,4 кВ Ф-1 КТП 10-10/160 кВ | [7 empty] | ЛЭП 0,4 кВ | [6 empty] | 339.2389 |  |  | 51.1814
|  | ПС "Беной" Ф-10 ВЛ 0,4 кВ Ф-1 КТП 10-10/160 кВ | [6 empty] | 3,35 (0,82902) | ЛЭП 0,4 кВ | [6 empty] | 339.2389 |  |  | 51.1814 |  |  | 3 квартал
612 |  | ПС "Ножай-Юрт" Ф-5 ВЛ 0,4 кВ Ф-1 КТП 5-24/250 кВ | [7 empty] | ЛЭП 0,4 кВ | [6 empty] | 174.7586 |  |  | 185.7344
|  | ПС "Ножай-Юрт" Ф-5 ВЛ 0,4 кВ Ф-1 КТП 5-24/250 кВ | [6 empty] | 1,202 (0,95645) | ЛЭП 0,4 кВ | [6 empty] | 174.7586 |  |  | 185.7344 |  |  | 3 квартал
613 |  | ПС "Ножай-Юрт" Ф-2 ВЛ 0,4 кВ Ф-1 КТП 2-24/40 кВ | [7 empty] | ЛЭП 0,4 кВ | [6 empty] | 38.6401 |  |  | 76.44
|  | ПС "Ножай-Юрт" Ф-2 ВЛ 0,4 кВ Ф-1 КТП 2-24/40 кВ | [6 empty] | 0,512 (0,3328) | ЛЭП 0,4 кВ | [6 empty] | 38.6401 |  |  | 76.44 |  |  | 3 квартал
614 |  | ПС "Ножай-Юрт" Ф-2 ВЛ 0,4 кВ Ф-1 КТП 2-8/250 кВ | [7 empty] | ЛЭП 0,4 кВ | [6 empty] | 221.1223 |  |  | 67.885
|  | ПС "Ножай-Юрт" Ф-2 ВЛ 0,4 кВ Ф-1 КТП 2-8/250 кВ | [6 empty] | 3 (0,40449) | ЛЭП 0,4 кВ | [6 empty] | 221.1223 |  |  | 67.885 |  |  | 2 квартал
615 |  | ПС "Ножай-Юрт" Ф-2 ВЛ 0,4 кВ Ф-1 КТП 2-6/100 кВ | [7 empty] | ЛЭП 0,4 кВ | [6 empty] | 64.7756 |  |  | 156.65
|  | ПС "Ножай-Юрт" Ф-2 ВЛ 0,4 кВ Ф-1 КТП 2-6/100 кВ | [6 empty] | 4,166 (0,5611) | ЛЭП 0,4 кВ | [6 empty] | 64.7756 |  |  | 156.65 |  |  | 2 квартал
616 |  | ПС "Ножай-Юрт" Ф-2 ВЛ 0,4 кВ Ф-2 КТП 2-6/100 кВ | [7 empty] | ЛЭП 0,4 кВ | [6 empty] | 103.5725 |  |  | 180.42
|  | ПС "Ножай-Юрт" Ф-2 ВЛ 0,4 кВ Ф-2 КТП 2-6/100 кВ | [6 empty] | 0,474 (0,37469) | ЛЭП 0,4 кВ | [6 empty] | 103.5725 |  |  | 180.42 |  |  | 2 квартал
[11 empty] | Замена дефектного участка провода воздушной линии 0,38 кВ |  | 1 вставка | 10
[11 empty] | Выправка ответвительной опоры при отклонении от вертикальной оси вдоль линии ВЛ напряжением 0,38 кВ |  | 1 опора | 1
[11 empty] | Замена приставки на железобетонную деревянной одностоечной опоры ВЛ с одной приставкой |  | 1 приставка | 1
[11 empty] | Выправка промежуточной опоры при отклонении от вертикальной оси поперек линии ВЛ напряжением 0,38 кВ |  | 1 опора | 1
617 |  | ПС "Беной" Ф-9 ВЛ 0,4 кВ Ф-1 КТП 9-11/100 кВ | [7 empty] | ЛЭП 0,4 кВ | [6 empty] | 271.9245 |  |  | 94.5066
|  | ПС "Беной" Ф-9 ВЛ 0,4 кВ Ф-1 КТП 9-11/100 кВ | [6 empty] | 3,23 (1,2368) | ЛЭП 0,4 кВ | [6 empty] | 271.9245 |  |  | 94.5066 |  |  | 2 квартал
618 |  | ПС "Беной" Ф-9 ВЛ 0,4 кВ Ф-1 КТП 9-9/160 кВ | [7 empty] | ЛЭП 0,4 кВ | [6 empty] | 160.1911 |  |  | 145.751
|  | ПС "Беной" Ф-9 ВЛ 0,4 кВ Ф-1 КТП 9-9/160 кВ | [6 empty] | 0,45 (0,2355) | ЛЭП 0,4 кВ | [6 empty] | 160.1911 |  |  | 145.751 |  |  | 3 квартал
[11 empty] | Комплекс работ по замене деревянной опоры на железобетонную промежуточную ВЛ напряжением 0,38 кВ |  | 1 опора | 0.4
[11 empty] | Комплекс работ по замене железобетонной промежуточной опоры ВЛ напряжением 0,38 кВ |  | 1 опора | 0.4
619 |  | ПС "Ножай-Юрт" Ф-4 ВЛ 0,4 кВ Ф-2 КТП 4-18/400 кВ | [7 empty] | ЛЭП 0,4 кВ | [6 empty] | 359.0256 |  |  | 105.6236
|  | ПС "Ножай-Юрт" Ф-4 ВЛ 0,4 кВ Ф-2 КТП 4-18/400 кВ | [6 empty] | 2,9 (0,55113) | ЛЭП 0,4 кВ | [6 empty] | 359.0256 |  |  | 105.6236 |  |  | 3 квартал
620 |  | ПС "Ножай-Юрт" Ф-1 ВЛ 0,4 кВ Ф-1 КТП 1-4/100 кВ | [7 empty] | ЛЭП 0,4 кВ | [6 empty] | 179.9096 |  |  | 106.6294
|  | ПС "Ножай-Юрт" Ф-1 ВЛ 0,4 кВ Ф-1 КТП 1-4/100 кВ | [6 empty] | 0,371 (0,371) | ЛЭП 0,4 кВ | [6 empty] | 179.9096 |  |  | 106.6294 |  |  | 3 квартал
621 |  | ПС "Саясан" Ф-4 ВЛ 0,4 кВ Ф-2 КТП 4-4/100 кВ | [7 empty] | ЛЭП 0,4 кВ | [6 empty] | 244.3884 |  |  | 134.8788
|  | ПС "Саясан" Ф-4 ВЛ 0,4 кВ Ф-2 КТП 4-4/100 кВ | [6 empty] | 1,585 (0,58272) | ЛЭП 0,4 кВ | [6 empty] | 244.3884 |  |  | 134.8788 |  |  | 2 квартал
622 |  | ПС "Ножай-Юрт" Ф-2 ВЛ 0,4 кВ Ф-3 КТП 2-22/250 кВ | [7 empty] | ЛЭП 0,4 кВ | [6 empty] | 13.3307 |  |  | 37.86
|  | ПС "Ножай-Юрт" Ф-2 ВЛ 0,4 кВ Ф-3 КТП 2-22/250 кВ | [6 empty] | 0,341 (0,22165) | ЛЭП 0,4 кВ | [6 empty] | 13.3307 |  |  | 37.86 |  |  | 2 квартал
623 |  | ПС "Ножай-Юрт" Ф-2 ВЛ 0,4 кВ Ф-1 КТП 2-18/100 кВ | [7 empty] | ЛЭП 0,4 кВ | [6 empty] | 233.2647 |  |  | 139.6002
|  | ПС "Ножай-Юрт" Ф-2 ВЛ 0,4 кВ Ф-1 КТП 2-18/100 кВ | [6 empty] | 1,378 (0,52578) | ЛЭП 0,4 кВ | [6 empty] | 233.2647 |  |  | 139.6002 |  |  | 3 квартал
624 |  | ПС "Ножай-Юрт" Ф-2 ВЛ 0,4 кВ Ф-1 КТП 2-29/160 кВ | [7 empty] | ЛЭП 0,4 кВ | [6 empty] | 15.2435 |  |  | 48.8
|  | ПС "Ножай-Юрт" Ф-2 ВЛ 0,4 кВ Ф-1 КТП 2-29/160 кВ | [6 empty] | 2,43 (0,37908) | ЛЭП 0,4 кВ | [6 empty] | 15.2435 |  |  | 48.8 |  |  | 3 квартал
625 |  | ПС "Ножай-Юрт" Ф-5 ВЛ 0,4 кВ Ф-1 КТП 5-6/100 кВ | [7 empty] | ЛЭП 0,4 кВ | [6 empty] | 82.4908 |  |  | 14.7094
|  | ПС "Ножай-Юрт" Ф-5 ВЛ 0,4 кВ Ф-1 КТП 5-6/100 кВ | [6 empty] | 0,354 (0,16225) | ЛЭП 0,4 кВ | [6 empty] | 82.4908 |  |  | 14.7094 |  |  | 3 квартал
[11 empty] | Замена наружного ввода в два провода без подставной опоры |  | 1 ввод | 5
626 |  | ПС "Ножай-Юрт" Ф-5 ВЛ 0,4 кВ Ф-2 КТП 5-33/400 кВ | [7 empty] | ЛЭП 0,4 кВ | [6 empty] | 157.4619 |  |  | 35.2464
|  | ПС "Ножай-Юрт" Ф-5 ВЛ 0,4 кВ Ф-2 КТП 5-33/400 кВ | [6 empty] | 1,462 (0,28467) | ЛЭП 0,4 кВ | [6 empty] | 157.4619 |  |  | 35.2464 |  |  | 2 квартал
627 |  | ПС "Ножай-Юрт" Ф-5 ВЛ 0,4 кВ Ф-1 КТП 5-7/250 кВ | [7 empty] | ЛЭП 0,4 кВ | [6 empty] | 465.5469 |  |  | 159.675
|  | ПС "Ножай-Юрт" Ф-5 ВЛ 0,4 кВ Ф-1 КТП 5-7/250 кВ | [6 empty] | 2,309 (1,0702) | ЛЭП 0,4 кВ | [6 empty] | 465.5469 |  |  | 159.675 |  |  | 3 квартал
628 |  | ПС "Ножай-Юрт" Ф-5 ВЛ 0,4 кВ Ф-2 КТП 5-7/250 кВ | [7 empty] | ЛЭП 0,4 кВ | [6 empty] | 376.7514 |  |  | 163.2582
|  | ПС "Ножай-Юрт" Ф-5 ВЛ 0,4 кВ Ф-2 КТП 5-7/250 кВ | [6 empty] | 1,995 (0,6338) | ЛЭП 0,4 кВ | [6 empty] | 376.7514 |  |  | 163.2582 |  |  | 3 квартал
629 |  | ПС "Беной" Ф-6 ВЛ 0,4 кВ Ф-1 КТП 6-5/100 кВ | [7 empty] | ЛЭП 0,4 кВ | [6 empty] | 133.2895 |  |  | 22.481
|  | ПС "Беной" Ф-6 ВЛ 0,4 кВ Ф-1 КТП 6-5/100 кВ | [6 empty] | 1,4 (0,16705) | ЛЭП 0,4 кВ | [6 empty] | 133.2895 |  |  | 22.481 |  |  | 3 квартал
630 |  | ПС "Беной" Ф-9 ВЛ 0,4 кВ Ф-1 КТП 9-2/63 кВ | [7 empty] | ЛЭП 0,4 кВ | [6 empty] | 47.4744 |  |  | 38.36
|  | ПС "Беной" Ф-9 ВЛ 0,4 кВ Ф-1 КТП 9-2/63 кВ | [6 empty] | 3,89 (0,08245) | ЛЭП 0,4 кВ | [6 empty] | 47.4744 |  |  | 38.36 |  |  | 3 квартал
631 |  | ПС "Беной" Ф-9 ВЛ 0,4 кВ Ф-1 КТП 9-8/250 кВ | [7 empty] | ЛЭП 0,4 кВ | [6 empty] | 406.1183 |  |  | 216.0712
|  | ПС "Беной" Ф-9 ВЛ 0,4 кВ Ф-1 КТП 9-8/250 кВ | [6 empty] | 4,763 (2,07802) | ЛЭП 0,4 кВ | [6 empty] | 406.1183 |  |  | 216.0712 |  |  | 3 квартал
[11 empty] | Комплекс работ по замене железобетонной промежуточной опоры ВЛ напряжением 0,38 кВ |  | 1 опора | 1.1
632 |  | ПС "Беной" Ф-9 ВЛ 0,4 кВ Ф-1 КТП 9-12/250 кВ | [7 empty] | ЛЭП 0,4 кВ | [6 empty] | 55.8123 |  |  | 148.16
|  | ПС "Беной" Ф-9 ВЛ 0,4 кВ Ф-1 КТП 9-12/250 кВ | [6 empty] | 2,15 (0,62111) | ЛЭП 0,4 кВ | [6 empty] | 55.8123 |  |  | 148.16 |  |  | 2 квартал
633 |  | ПС "Беной" Ф-6 ВЛ 0,4 кВ Ф-1 КТП 6-9/100 кВ | [7 empty] | ЛЭП 0,4 кВ | [6 empty] | 347.5222 |  |  | 136.6022
|  | ПС "Беной" Ф-6 ВЛ 0,4 кВ Ф-1 КТП 6-9/100 кВ | [6 empty] | 2,59 (1,20359) | ЛЭП 0,4 кВ | [6 empty] | 347.5222 |  |  | 136.6022 |  |  | 2 квартал
[11 empty] | Выправка промежуточной опоры при отклонении от вертикальной оси вдоль линии ВЛ напряжением 0,38 кВ |  | 1 опора | 1.1
634 |  | ПС "Беной" Ф-6 ВЛ 0,4 кВ Ф-1 КТП 6-8/100 кВ | [7 empty] | ЛЭП 0,4 кВ | [6 empty] | 325.7664 |  |  | 126.6078
|  | ПС "Беной" Ф-6 ВЛ 0,4 кВ Ф-1 КТП 6-8/100 кВ | [6 empty] | 2,3 (1,07196) | ЛЭП 0,4 кВ | [6 empty] | 325.7664 |  |  | 126.6078 |  |  | 3 квартал
635 |  | ПС "Ножай-Юрт" Ф-3 ВЛ 0,4 кВ Ф-1 МТП 3-8/160 кВ | [7 empty] | ЛЭП 0,4 кВ | [6 empty] | 53.8316 |  |  | 95.92
|  | ПС "Ножай-Юрт" Ф-3 ВЛ 0,4 кВ Ф-1 МТП 3-8/160 кВ | [6 empty] | 1,436 (0,22816) | ЛЭП 0,4 кВ | [6 empty] | 53.8316 |  |  | 95.92 |  |  | 3 квартал
[11 empty] | Замена наружного ввода в два провода без подставной опоры |  | 1 ввод | 20
636 |  | ПС "Беной" Ф-10 ВЛ 0,4 кВ Ф-1 КТП 10-13/100 кВ | [7 empty] | ЛЭП 0,4 кВ | [6 empty] | 134.2943 |  |  | 26.7188
|  | ПС "Беной" Ф-10 ВЛ 0,4 кВ Ф-1 КТП 10-13/100 кВ | [6 empty] | 1,1 (0,28233) | ЛЭП 0,4 кВ | [6 empty] | 134.2943 |  |  | 26.7188 |  |  | 3 квартал
[11 empty] | Замена наружного ввода в два провода без подставной опоры |  | 1 ввод | 10
|  | Урус-Мартановские РЭС | [14 empty] | 5312.5329 |  |  | 3380.384
|  | ВЛ-0,4кВ | [14 empty] | 5312.5329 |  |  | 3380.384
637 |  | ВЛ 0,4 кВ Ф-1 от ТП 8-11/160 ПС "Алхазурово" | [7 empty] | ЛЭП 0,4 кВ | [6 empty] | 45.928 |  |  | 51.6404
|  | ВЛ 0,4 кВ Ф-1 от ТП 8-11/160 ПС "Алхазурово" | [6 empty] | 0,1 (0,0425) | ЛЭП 0,4 кВ | [6 empty] | 45.928 |  |  | 51.6404 |  |  | 2 квартал
638 |  | ВЛ-0,4кВ Ф-2 от КТП 2-30/250 ПС "Предгорная" | [7 empty] | ЛЭП 0,4 кВ | [6 empty] | 33.5347 |  |  | 31.48
|  | ВЛ-0,4кВ Ф-2 от КТП 2-30/250 ПС "Предгорная" | [6 empty] | 0,374 (0,0884) | ЛЭП 0,4 кВ | [6 empty] | 33.5347 |  |  | 31.48 |  |  | 2 квартал
639 |  | ВЛ-0,4кВ Ф-1 от КТП 4-11/100 ПС "Предгорная" | [7 empty] | ЛЭП 0,4 кВ | [6 empty] | 46.4239 |  |  | 25.2244
|  | ВЛ-0,4кВ Ф-1 от КТП 4-11/100 ПС "Предгорная" | [6 empty] | 0,315 (0,09275) | ЛЭП 0,4 кВ | [6 empty] | 46.4239 |  |  | 25.2244 |  |  | 2 квартал
640 |  | ВЛ-0,4кВ Ф-2 от КТП 4-11/100 ПС "Предгорная" | [7 empty] | ЛЭП 0,4 кВ | [6 empty] | 30.8885 |  |  | 16.5472
|  | ВЛ-0,4кВ Ф-2 от КТП 4-11/100 ПС "Предгорная" | [6 empty] | 0,14 (0,05775) | ЛЭП 0,4 кВ | [6 empty] | 30.8885 |  |  | 16.5472 |  |  | 3 квартал
641 |  | ВЛ-0,4кВ Ф-1 от КТП 2-3/100 ПС "Предгорная" | [7 empty] | ЛЭП 0,4 кВ | [6 empty] | 43.9508 |  |  | 25.2244
|  | ВЛ-0,4кВ Ф-1 от КТП 2-3/100 ПС "Предгорная" | [6 empty] | 0,96 (0,14797) | ЛЭП 0,4 кВ | [6 empty] | 43.9508 |  |  | 25.2244 |  |  | 3 квартал
642 |  | ВЛ-0,4кВ Ф-1 от КТП 3-11/160 ПС "Предгорная" | [7 empty] | ЛЭП 0,4 кВ | [6 empty] | 225.1626 |  |  | 56.1252
|  | ВЛ-0,4кВ Ф-1 от КТП 3-11/160 ПС "Предгорная" | [6 empty] | 0,974 (0,17266) | ЛЭП 0,4 кВ | [6 empty] | 225.1626 |  |  | 56.1252 |  |  | 3 квартал
643 |  | ВЛ - 0,4 кВ Ф- 1 от ТП 2-16/160 ПС "Урус-Мартан 1" | [7 empty] | ЛЭП 0,4 кВ | [6 empty] | 29.1031 |  |  | 18.5652
|  | ВЛ - 0,4 кВ Ф- 1 от ТП 2-16/160 ПС "Урус-Мартан 1" | [6 empty] | 0,424 (0,19722) | ЛЭП 0,4 кВ | [6 empty] | 29.1031 |  |  | 18.5652 |  |  | 2 квартал
644 |  | ВЛ - 0,4 кВ Ф- 2 от ТП 2-16/160 ПС "Урус-Мартан 1" | [7 empty] | ЛЭП 0,4 кВ | [6 empty] | 36.3361 |  |  | 31.48
|  | ВЛ - 0,4 кВ Ф- 2 от ТП 2-16/160 ПС "Урус-Мартан 1" | [6 empty] | 0,467 (0,08673) | ЛЭП 0,4 кВ | [6 empty] | 36.3361 |  |  | 31.48 |  |  | 2 квартал
645 |  | ВЛ-0,4кВ Ф-2 от КТП 3-11/160 ПС "Предгорная" | [7 empty] | ЛЭП 0,4 кВ | [6 empty] | 110.5025 |  |  | 126.6828
|  | ВЛ-0,4кВ Ф-2 от КТП 3-11/160 ПС "Предгорная" | [6 empty] | 1,236 (0,29264) | ЛЭП 0,4 кВ | [6 empty] | 110.5025 |  |  | 126.6828 |  |  | 2 квартал
646 |  | ВЛ-0,4кВ Ф-3 от КТП 3-11/250 ПС "Предгорная" | [7 empty] | ЛЭП 0,4 кВ | [6 empty] | 99.3785 |  |  | 108.124
|  | ВЛ-0,4кВ Ф-3 от КТП 3-11/250 ПС "Предгорная" | [6 empty] | 0,71 (0,19102) | ЛЭП 0,4 кВ | [6 empty] | 99.3785 |  |  | 108.124 |  |  | 3 квартал
647 |  | ВЛ - 0,4 кВ Ф- 1 от ТП 3-37/160 ПС "Урус-Мартан" | [7 empty] | ЛЭП 0,4 кВ | [6 empty] | 30.9963 |  |  | 33.8888
|  | ВЛ - 0,4 кВ Ф- 1 от ТП 3-37/160 ПС "Урус-Мартан" | [6 empty] | 0,27 (0,12645) | ЛЭП 0,4 кВ | [6 empty] | 30.9963 |  |  | 33.8888 |  |  | 3 квартал
[11 empty] | Замена провода ВЛ напряжением 0,38 кВ при отсутствии переходов при количестве опор на 1 км не более 22 |  | 1 км провода | 0.16
648 |  | ВЛ - 0,4 кВ Ф- 1 от ТП 3-19/100 ПС "Урус-Мартан" | [7 empty] | ЛЭП 0,4 кВ | [6 empty] | 44.1507 |  |  | 39.35
|  | ВЛ - 0,4 кВ Ф- 1 от ТП 3-19/100 ПС "Урус-Мартан" | [6 empty] | 0,39 (0,09054) | ЛЭП 0,4 кВ | [6 empty] | 44.1507 |  |  | 39.35 |  |  | 3 квартал
649 |  | ВЛ-0,4кВ Ф-1 от КТП 3-13/630 ПС "Предгорная" | [7 empty] | ЛЭП 0,4 кВ | [6 empty] | 30.3494 |  |  | 23.61
|  | ВЛ-0,4кВ Ф-1 от КТП 3-13/630 ПС "Предгорная" | [6 empty] | 1,706 (0,09505) | ЛЭП 0,4 кВ | [6 empty] | 30.3494 |  |  | 23.61 |  |  | 2 квартал
650 |  | ВЛ-0,4кВ Ф-2 от КТП 3-13/630 ПС "Предгорная" | [7 empty] | ЛЭП 0,4 кВ | [6 empty] | 47.5463 |  |  | 39.35
|  | ВЛ-0,4кВ Ф-2 от КТП 3-13/630 ПС "Предгорная" | [6 empty] | 0,729 (0,13163) | ЛЭП 0,4 кВ | [6 empty] | 47.5463 |  |  | 39.35 |  |  | 2 квартал
651 |  | ВЛ-0,4кВ Ф-3 от КТП 3-17/100 ПС "Предгорная" | [7 empty] | ЛЭП 0,4 кВ | [6 empty] | 38.7987 |  |  | 31.48
|  | ВЛ-0,4кВ Ф-3 от КТП 3-17/100 ПС "Предгорная" | [6 empty] | 1,21 (0,10148) | ЛЭП 0,4 кВ | [6 empty] | 38.7987 |  |  | 31.48 |  |  | 2 квартал
652 |  | ВЛ - 0,4 кВ Ф- 1 от ТП 16-4/160ПС "Красноармейская" | [7 empty] | ЛЭП 0,4 кВ | [6 empty] | 40.9102 |  |  | 39.35
|  | ВЛ - 0,4 кВ Ф- 1 от ТП 16-4/160ПС "Красноармейская" | [6 empty] | 2,178 (0,10259) | ЛЭП 0,4 кВ | [6 empty] | 40.9102 |  |  | 39.35 |  |  | 3 квартал
653 |  | ВЛ - 0,4 кВ Ф- 3 от ТП 16-4/160ПС "Красноармейская" | [7 empty] | ЛЭП 0,4 кВ | [6 empty] | 22.406 |  |  | 16.5472
|  | ВЛ - 0,4 кВ Ф- 3 от ТП 16-4/160ПС "Красноармейская" | [6 empty] | 0,035 (0,02888) | ЛЭП 0,4 кВ | [6 empty] | 22.406 |  |  | 16.5472 |  |  | 3 квартал
654 |  | ВЛ - 0,4 кВ Ф- 1 от ТП 11-7/400 ПС "Красноармейская" | [7 empty] | ЛЭП 0,4 кВ | [6 empty] | 40.9878 |  |  | 39.35
|  | ВЛ - 0,4 кВ Ф- 1 от ТП 11-7/400 ПС "Красноармейская" | [6 empty] | 1,699 (0,11269) | ЛЭП 0,4 кВ | [6 empty] | 40.9878 |  |  | 39.35 |  |  | 3 квартал
655 |  | ВЛ - 0,4 кВ Ф- 1 от ТП 11-10/160 ПС "Красноармейская" | [7 empty] | ЛЭП 0,4 кВ | [6 empty] | 24.6857 |  |  | 23.61
|  | ВЛ - 0,4 кВ Ф- 1 от ТП 11-10/160 ПС "Красноармейская" | [6 empty] | 0,607 (0,0623) | ЛЭП 0,4 кВ | [6 empty] | 24.6857 |  |  | 23.61 |  |  | 2 квартал
656 |  | ВЛ - 0,4 кВ Ф- 2 от ТП 11-5/250 ПС "Красноармейская" | [7 empty] | ЛЭП 0,4 кВ | [6 empty] | 75.6121 |  |  | 42.5788
|  | ВЛ - 0,4 кВ Ф- 2 от ТП 11-5/250 ПС "Красноармейская" | [6 empty] | 0,488 (0,16209) | ЛЭП 0,4 кВ | [6 empty] | 75.6121 |  |  | 42.5788 |  |  | 2 квартал
657 |  | ВЛ - 0,4 кВ Ф- 1 от ТП 20-13/250 ПС "Горец" | [7 empty] | ЛЭП 0,4 кВ | [6 empty] | 32.7592 |  |  | 31.48
|  | ВЛ - 0,4 кВ Ф- 1 от ТП 20-13/250 ПС "Горец" | [6 empty] | 0,831 (0,08642) | ЛЭП 0,4 кВ | [6 empty] | 32.7592 |  |  | 31.48 |  |  | 3 квартал
658 |  | ВЛ - 0,4 кВ Ф- 3 от ТП 20-13/250 ПС "Горец" | [7 empty] | ЛЭП 0,4 кВ | [6 empty] | 18.9229 |  |  | 8.6772
|  | ВЛ - 0,4 кВ Ф- 3 от ТП 20-13/250 ПС "Горец" | [6 empty] | 0,02 (0,02) | ЛЭП 0,4 кВ | [6 empty] | 18.9229 |  |  | 8.6772 |  |  | 3 квартал
659 |  | ВЛ - 0,4 кВ Ф- 2 от ТП 20-3/160 ПС "Горец" | [7 empty] | ЛЭП 0,4 кВ | [6 empty] | 27.14 |  |  | 16.5472
|  | ВЛ - 0,4 кВ Ф- 2 от ТП 20-3/160 ПС "Горец" | [6 empty] | 0,184 (0,06072) | ЛЭП 0,4 кВ | [6 empty] | 27.14 |  |  | 16.5472 |  |  | 3 квартал
660 |  | ВЛ - 0,4 кВ Ф- 1 от ТП 18-20/160 ПС "Горец" | [7 empty] | ЛЭП 0,4 кВ | [6 empty] | 59.2833 |  |  | 33.9016
|  | ВЛ - 0,4 кВ Ф- 1 от ТП 18-20/160 ПС "Горец" | [6 empty] | 0,892 (0,14799) | ЛЭП 0,4 кВ | [6 empty] | 59.2833 |  |  | 33.9016 |  |  | 2 квартал
661 |  | ВЛ - 0,4 кВ Ф- 1 от ТП 18-1/160 ПС "Горец" | [7 empty] | ЛЭП 0,4 кВ | [6 empty] | 43.2116 |  |  | 25.2244
|  | ВЛ - 0,4 кВ Ф- 1 от ТП 18-1/160 ПС "Горец" | [6 empty] | 0,887 (0,09402) | ЛЭП 0,4 кВ | [6 empty] | 43.2116 |  |  | 25.2244 |  |  | 2 квартал
662 |  | ВЛ - 0,4 кВ Ф- 2 от ТП 6-6/250 ПС "Алхазурово" | [7 empty] | ЛЭП 0,4 кВ | [6 empty] | 43.2116 |  |  | 25.2244
|  | ВЛ - 0,4 кВ Ф- 2 от ТП 6-6/250 ПС "Алхазурово" | [6 empty] | 0,459 (0,06082) | ЛЭП 0,4 кВ | [6 empty] | 43.2116 |  |  | 25.2244 |  |  | 3 квартал
663 |  | ВЛ - 0,4 кВ Ф- 1 от ТП 6-4/100 ПС "Алхазурово" | [7 empty] | ЛЭП 0,4 кВ | [6 empty] | 43.3668 |  |  | 25.2244
|  | ВЛ - 0,4 кВ Ф- 1 от ТП 6-4/100 ПС "Алхазурово" | [6 empty] | 0,64 (0,07067) | ЛЭП 0,4 кВ | [6 empty] | 43.3668 |  |  | 25.2244 |  |  | 3 квартал
664 |  | ВЛ - 0,4 кВ Ф- 1 от ТП 6-14/160 ПС "Алхазурово" | [7 empty] | ЛЭП 0,4 кВ | [6 empty] | 24.9184 |  |  | 23.61
|  | ВЛ - 0,4 кВ Ф- 1 от ТП 6-14/160 ПС "Алхазурово" | [6 empty] | 2,179 (0,06158) | ЛЭП 0,4 кВ | [6 empty] | 24.9184 |  |  | 23.61 |  |  | 3 квартал
665 |  | ВЛ - 0,4 кВ Ф- 1 от ТП 3-30/100 ПС "Урус-Мартан" | [7 empty] | ЛЭП 0,4 кВ | [6 empty] | 43.2116 |  |  | 25.2244
|  | ВЛ - 0,4 кВ Ф- 1 от ТП 3-30/100 ПС "Урус-Мартан" | [6 empty] | 0,338 (0,0689) | ЛЭП 0,4 кВ | [6 empty] | 43.2116 |  |  | 25.2244 |  |  | 2 квартал
666 |  | ВЛ - 0,4 кВ Ф- 1 от ТП 3-22/250 ПС "Урус-Мартан" | [7 empty] | ЛЭП 0,4 кВ | [6 empty] | 27.14 |  |  | 16.5472
|  | ВЛ - 0,4 кВ Ф- 1 от ТП 3-22/250 ПС "Урус-Мартан" | [6 empty] | 0,351 (0,03861) | ЛЭП 0,4 кВ | [6 empty] | 27.14 |  |  | 16.5472 |  |  | 2 квартал
667 |  | ВЛ - 0,4 кВ Ф- 2 от ТП 9-10/630 ПС "Горец" | [7 empty] | ЛЭП 0,4 кВ | [6 empty] | 43.0565 |  |  | 25.2244
|  | ВЛ - 0,4 кВ Ф- 2 от ТП 9-10/630 ПС "Горец" | [6 empty] | 1,068 (0,08324) | ЛЭП 0,4 кВ | [6 empty] | 43.0565 |  |  | 25.2244 |  |  | 3 квартал
668 |  | ВЛ - 0,4 кВ Ф- 3 от ТП 9-10/630 ПС "Горец" | [7 empty] | ЛЭП 0,4 кВ | [6 empty] | 43.2116 |  |  | 25.2244
|  | ВЛ - 0,4 кВ Ф- 3 от ТП 9-10/630 ПС "Горец" | [6 empty] | 1,408 (0,0848) | ЛЭП 0,4 кВ | [6 empty] | 43.2116 |  |  | 25.2244 |  |  | 3 квартал
669 |  | ВЛ - 0,4 кВ Ф- 1 от ТП 9-23/630 ПС "Горец" | [7 empty] | ЛЭП 0,4 кВ | [6 empty] | 43.2116 |  |  | 25.2244
|  | ВЛ - 0,4 кВ Ф- 1 от ТП 9-23/630 ПС "Горец" | [6 empty] | 2,315 (0,09438) | ЛЭП 0,4 кВ | [6 empty] | 43.2116 |  |  | 25.2244 |  |  | 2 квартал
670 |  | ВЛ - 0,4 кВ Ф- 2 от ТП 9-7/400 ПС "Горец" | [7 empty] | ЛЭП 0,4 кВ | [6 empty] | 27.14 |  |  | 16.5472
|  | ВЛ - 0,4 кВ Ф- 2 от ТП 9-7/400 ПС "Горец" | [6 empty] | 0,412 (0,04532) | ЛЭП 0,4 кВ | [6 empty] | 27.14 |  |  | 16.5472 |  |  | 2 квартал
671 |  | ВЛ - 0,4 кВ Ф- 1 от ТП 18-18/100 ПС "Горец" | [7 empty] | ЛЭП 0,4 кВ | [6 empty] | 43.1341 |  |  | 25.2244
|  | ВЛ - 0,4 кВ Ф- 1 от ТП 18-18/100 ПС "Горец" | [6 empty] | 0,691 (0,0872) | ЛЭП 0,4 кВ | [6 empty] | 43.1341 |  |  | 25.2244 |  |  | 3 квартал
672 |  | ВЛ - 0,4 кВ Ф- 1 от ТП 18-9/250 ПС "Горец" | [7 empty] | ЛЭП 0,4 кВ | [6 empty] | 27.14 |  |  | 16.5472
|  | ВЛ - 0,4 кВ Ф- 1 от ТП 18-9/250 ПС "Горец" | [6 empty] | 1,152 (0,06336) | ЛЭП 0,4 кВ | [6 empty] | 27.14 |  |  | 16.5472 |  |  | 3 квартал
673 |  | ВЛ - 0,4 кВ Ф- 2 от ТП 18-10/160 ПС "Горец" | [7 empty] | ЛЭП 0,4 кВ | [6 empty] | 27.14 |  |  | 16.5472
|  | ВЛ - 0,4 кВ Ф- 2 от ТП 18-10/160 ПС "Горец" | [6 empty] | 0,131 (0,05404) | ЛЭП 0,4 кВ | [6 empty] | 27.14 |  |  | 16.5472 |  |  | 3 квартал
674 |  | ВЛ - 0,4 кВ Ф- 1 от ТП 3-26/160 ПС "Горец" | [7 empty] | ЛЭП 0,4 кВ | [6 empty] | 27.14 |  |  | 16.5472
|  | ВЛ - 0,4 кВ Ф- 1 от ТП 3-26/160 ПС "Горец" | [6 empty] | 0,963 (0,05479) | ЛЭП 0,4 кВ | [6 empty] | 27.14 |  |  | 16.5472 |  |  | 2 квартал
675 |  | ВЛ - 0,4 кВ Ф- 1 от ТП 6-2/160 ПС "Алхазурово" | [7 empty] | ЛЭП 0,4 кВ | [6 empty] | 27.2951 |  |  | 16.5472
|  | ВЛ - 0,4 кВ Ф- 1 от ТП 6-2/160 ПС "Алхазурово" | [6 empty] | 0,418 (0,05305) | ЛЭП 0,4 кВ | [6 empty] | 27.2951 |  |  | 16.5472 |  |  | 2 квартал
676 |  | ВЛ - 0,4 кВ Ф- 4 от ТП 6-2/160 ПС "Алхазурово" | [7 empty] | ЛЭП 0,4 кВ | [6 empty] | 27.2951 |  |  | 16.5472
|  | ВЛ - 0,4 кВ Ф- 4 от ТП 6-2/160 ПС "Алхазурово" | [6 empty] | 0,896 (0,0448) | ЛЭП 0,4 кВ | [6 empty] | 27.2951 |  |  | 16.5472 |  |  | 3 квартал
677 |  | ВЛ - 0,4 кВ Ф- 1 от ТП 1-29/400 ПС "Урус-Мартан" | [7 empty] | ЛЭП 0,4 кВ | [6 empty] | 27.14 |  |  | 16.5472
|  | ВЛ - 0,4 кВ Ф- 1 от ТП 1-29/400 ПС "Урус-Мартан" | [6 empty] | 0,799 (0,0761) | ЛЭП 0,4 кВ | [6 empty] | 27.14 |  |  | 16.5472 |  |  | 3 квартал
678 |  | ВЛ - 0,4 кВ Ф- 2 от ТП 1-20/160 ПС "Урус-Мартан" | [7 empty] | ЛЭП 0,4 кВ | [6 empty] | 26.578 |  |  | 16.5472
|  | ВЛ - 0,4 кВ Ф- 2 от ТП 1-20/160 ПС "Урус-Мартан" | [6 empty] | 0,658 (0,05429) | ЛЭП 0,4 кВ | [6 empty] | 26.578 |  |  | 16.5472 |  |  | 3 квартал
679 |  | ВЛ - 0,4 кВ Ф- 2 от ТП 10-27/160 ПС "Урус-Мартан" | [7 empty] | ЛЭП 0,4 кВ | [6 empty] | 27.14 |  |  | 16.5472
|  | ВЛ - 0,4 кВ Ф- 2 от ТП 10-27/160 ПС "Урус-Мартан" | [6 empty] | 0,492 (0,04775) | ЛЭП 0,4 кВ | [6 empty] | 27.14 |  |  | 16.5472 |  |  | 2 квартал
680 |  | ВЛ - 0,4 кВ Ф- 2 от ТП 10-31/250 ПС "Урус-Мартан" | [7 empty] | ЛЭП 0,4 кВ | [6 empty] | 27.14 |  |  | 16.5472
|  | ВЛ - 0,4 кВ Ф- 2 от ТП 10-31/250 ПС "Урус-Мартан" | [6 empty] | 0,078 (0,0429) | ЛЭП 0,4 кВ | [6 empty] | 27.14 |  |  | 16.5472 |  |  | 2 квартал
681 |  | ВЛ - 0,4 кВ Ф- 2 от ТП 7-1/100 ПС "Алхазурово" | [7 empty] | ЛЭП 0,4 кВ | [6 empty] | 14.6742 |  |  | 8.6772
|  | ВЛ - 0,4 кВ Ф- 2 от ТП 7-1/100 ПС "Алхазурово" | [6 empty] | 0,05 (0,025) | ЛЭП 0,4 кВ | [6 empty] | 14.6742 |  |  | 8.6772 |  |  | 3 квартал
682 |  | ВЛ - 0,4 кВ Ф- 2 от ТП 7-6/160 ПС "Алхазурово" | [7 empty] | ЛЭП 0,4 кВ | [6 empty] | 27.14 |  |  | 16.5472
|  | ВЛ - 0,4 кВ Ф- 2 от ТП 7-6/160 ПС "Алхазурово" | [6 empty] | 0,432 (0,04752) | ЛЭП 0,4 кВ | [6 empty] | 27.14 |  |  | 16.5472 |  |  | 3 квартал
683 |  | ВЛ - 0,4 кВ Ф- 3 от ТП 2-29/160 ПС "Горец" | [7 empty] | ЛЭП 0,4 кВ | [6 empty] | 26.9849 |  |  | 16.5472
|  | ВЛ - 0,4 кВ Ф- 3 от ТП 2-29/160 ПС "Горец" | [6 empty] | 0,174 (0,05742) | ЛЭП 0,4 кВ | [6 empty] | 26.9849 |  |  | 16.5472 |  |  | 3 квартал
684 |  | ВЛ - 0,4 кВ Ф- 2 от ТП 2-28/160 ПС "Горец" | [7 empty] | ЛЭП 0,4 кВ | [6 empty] | 26.9849 |  |  | 16.5472
|  | ВЛ - 0,4 кВ Ф- 2 от ТП 2-28/160 ПС "Горец" | [6 empty] | 0,307 (0,05628) | ЛЭП 0,4 кВ | [6 empty] | 26.9849 |  |  | 16.5472 |  |  | 2 квартал
685 |  | ВЛ - 0,4 кВ Ф- 1 от ТП 2-21/160 ПС "Горец" | [7 empty] | ЛЭП 0,4 кВ | [6 empty] | 32.2243 |  |  | 16.5472
|  | ВЛ - 0,4 кВ Ф- 1 от ТП 2-21/160 ПС "Горец" | [6 empty] | 0,263 (0,05424) | ЛЭП 0,4 кВ | [6 empty] | 32.2243 |  |  | 16.5472 |  |  | 2 квартал
686 |  | ВЛ - 0,4 кВ Ф- 1 от ТП 2-22/160 ПС "Горец" | [7 empty] | ЛЭП 0,4 кВ | [6 empty] | 43.0565 |  |  | 25.2244
|  | ВЛ - 0,4 кВ Ф- 1 от ТП 2-22/160 ПС "Горец" | [6 empty] | 0,383 (0,08458) | ЛЭП 0,4 кВ | [6 empty] | 43.0565 |  |  | 25.2244 |  |  | 3 квартал
687 |  | ВЛ - 0,4 кВ Ф- 1 от ТП 2-13/250 ПС "Горец" | [7 empty] | ЛЭП 0,4 кВ | [6 empty] | 42.9635 |  |  | 25.2244
|  | ВЛ - 0,4 кВ Ф- 1 от ТП 2-13/250 ПС "Горец" | [6 empty] | 0,721 (0,08685) | ЛЭП 0,4 кВ | [6 empty] | 42.9635 |  |  | 25.2244 |  |  | 3 квартал
688 |  | ВЛ - 0,4 кВ Ф- 2 от ТП 2-13/250 ПС "Горец" | [7 empty] | ЛЭП 0,4 кВ | [6 empty] | 43.3668 |  |  | 25.2244
|  | ВЛ - 0,4 кВ Ф- 2 от ТП 2-13/250 ПС "Горец" | [6 empty] | 0,8 (0,106) | ЛЭП 0,4 кВ | [6 empty] | 43.3668 |  |  | 25.2244 |  |  | 3 квартал
689 |  | ВЛ - 0,4 кВ Ф- 3 от ТП 2-27/100 ПС "Урус-Мартан 1" | [7 empty] | ЛЭП 0,4 кВ | [6 empty] | 32.5345 |  |  | 16.5472
|  | ВЛ - 0,4 кВ Ф- 3 от ТП 2-27/100 ПС "Урус-Мартан 1" | [6 empty] | 0,557 (0,05744) | ЛЭП 0,4 кВ | [6 empty] | 32.5345 |  |  | 16.5472 |  |  | 2 квартал
690 |  | ВЛ - 0,4 кВ Ф- 1 от ТП 2-28/160 ПС "Урус-Мартан 1" | [7 empty] | ЛЭП 0,4 кВ | [6 empty] | 43.3668 |  |  | 25.2244
|  | ВЛ - 0,4 кВ Ф- 1 от ТП 2-28/160 ПС "Урус-Мартан 1" | [6 empty] | 1,118 (0,10216) | ЛЭП 0,4 кВ | [6 empty] | 43.3668 |  |  | 25.2244 |  |  | 2 квартал
691 |  | ВЛ - 0,4 кВ Ф- 2 от ТП 6-2/250 ПС "Урус-Мартан" | [7 empty] | ЛЭП 0,4 кВ | [6 empty] | 42.9945 |  |  | 25.2244
|  | ВЛ - 0,4 кВ Ф- 2 от ТП 6-2/250 ПС "Урус-Мартан" | [6 empty] | 0,297 (0,02915) | ЛЭП 0,4 кВ | [6 empty] | 42.9945 |  |  | 25.2244 |  |  | 3 квартал
692 |  | ВЛ - 0,4 кВ Ф- 3 от ТП 6-2/250 ПС "Урус-Мартан" | [7 empty] | ЛЭП 0,4 кВ | [6 empty] | 14.395 |  |  | 8.6772
|  | ВЛ - 0,4 кВ Ф- 3 от ТП 6-2/250 ПС "Урус-Мартан" | [6 empty] | 0,031 (0,031) | ЛЭП 0,4 кВ | [6 empty] | 14.395 |  |  | 8.6772 |  |  | 3 квартал
693 |  | ВЛ - 0,4 кВ Ф- 1 от ТП 6-15/160 ПС "Урус-Мартан" | [7 empty] | ЛЭП 0,4 кВ | [6 empty] | 14.395 |  |  | 8.6772
|  | ВЛ - 0,4 кВ Ф- 1 от ТП 6-15/160 ПС "Урус-Мартан" | [6 empty] | 0,124 (0,0248) | ЛЭП 0,4 кВ | [6 empty] | 14.395 |  |  | 8.6772 |  |  | 3 квартал
694 |  | ВЛ - 0,4 кВ Ф- 1 от ТП 6-9/40 ПС "Урус-Мартан" | [7 empty] | ЛЭП 0,4 кВ | [6 empty] | 14.4881 |  |  | 8.6772
|  | ВЛ - 0,4 кВ Ф- 1 от ТП 6-9/40 ПС "Урус-Мартан" | [6 empty] | 0,037 (0,037) | ЛЭП 0,4 кВ | [6 empty] | 14.4881 |  |  | 8.6772 |  |  | 2 квартал
695 |  | ВЛ - 0,4 кВ Ф- 1 от ТП 5-9/63 ПС " Урус-Мартан 1 " | [7 empty] | ЛЭП 0,4 кВ | [6 empty] | 43.3668 |  |  | 25.2244
|  | ВЛ - 0,4 кВ Ф- 1 от ТП 5-9/63 ПС " Урус-Мартан 1 " | [6 empty] | 0,727 (0,09174) | ЛЭП 0,4 кВ | [6 empty] | 43.3668 |  |  | 25.2244 |  |  | 2 квартал
696 |  | ВЛ - 0,4 кВ Ф- 1 от ТП 5-13/250 ПС " Урус-Мартан 1 " | [7 empty] | ЛЭП 0,4 кВ | [6 empty] | 43.3668 |  |  | 25.2244
|  | ВЛ - 0,4 кВ Ф- 1 от ТП 5-13/250 ПС " Урус-Мартан 1 " | [6 empty] | 1,267 (0,10492) | ЛЭП 0,4 кВ | [6 empty] | 43.3668 |  |  | 25.2244 |  |  | 3 квартал
697 |  | ВЛ - 0,4 кВ Ф- 3 от ТП 5-13/250 ПС " Урус-Мартан 1 " | [7 empty] | ЛЭП 0,4 кВ | [6 empty] | 43.3668 |  |  | 25.2244
|  | ВЛ - 0,4 кВ Ф- 3 от ТП 5-13/250 ПС " Урус-Мартан 1 " | [6 empty] | 0,1 (0,01019) | ЛЭП 0,4 кВ | [6 empty] | 43.3668 |  |  | 25.2244 |  |  | 3 квартал
698 |  | ВЛ - 0,4 кВ Ф- 1 от ТП 5-8/160 ПС " Урус-Мартан 1 " | [7 empty] | ЛЭП 0,4 кВ | [6 empty] | 43.3668 |  |  | 25.2244
|  | ВЛ - 0,4 кВ Ф- 1 от ТП 5-8/160 ПС " Урус-Мартан 1 " | [6 empty] | 0,451 (0,10865) | ЛЭП 0,4 кВ | [6 empty] | 43.3668 |  |  | 25.2244 |  |  | 3 квартал
699 |  | ВЛ - 0,4 кВ Ф- 1 от ТП 5-14/100 ПС " Урус-Мартан 1 " | [7 empty] | ЛЭП 0,4 кВ | [6 empty] | 43.3668 |  |  | 25.2244
|  | ВЛ - 0,4 кВ Ф- 1 от ТП 5-14/100 ПС " Урус-Мартан 1 " | [6 empty] | 1,291 (0,10691) | ЛЭП 0,4 кВ | [6 empty] | 43.3668 |  |  | 25.2244 |  |  | 2 квартал
700 |  | ВЛ - 0,4 кВ Ф- 1 от ТП 8-9/40 ПС "Урус-Мартан" | [7 empty] | ЛЭП 0,4 кВ | [6 empty] | 43.1806 |  |  | 25.2244
|  | ВЛ - 0,4 кВ Ф- 1 от ТП 8-9/40 ПС "Урус-Мартан" | [6 empty] | 0,572 (0,08916) | ЛЭП 0,4 кВ | [6 empty] | 43.1806 |  |  | 25.2244 |  |  | 2 квартал
701 |  | ВЛ - 0,4 кВ Ф- 1 от ТП 8-2/100 ПС "Урус-Мартан" | [7 empty] | ЛЭП 0,4 кВ | [6 empty] | 14.5641 |  |  | 8.6772
|  | ВЛ - 0,4 кВ Ф- 1 от ТП 8-2/100 ПС "Урус-Мартан" | [6 empty] | 0,092 (0,03067) | ЛЭП 0,4 кВ | [6 empty] | 14.5641 |  |  | 8.6772 |  |  | 3 квартал
702 |  | ВЛ - 0,4 кВ Ф- 2 от ТП 3-14/250 ПС "Урус-Мартан" | [7 empty] | ЛЭП 0,4 кВ | [6 empty] | 43.1806 |  |  | 25.2244
|  | ВЛ - 0,4 кВ Ф- 2 от ТП 3-14/250 ПС "Урус-Мартан" | [6 empty] | 0,403 (0,08215) | ЛЭП 0,4 кВ | [6 empty] | 43.1806 |  |  | 25.2244 |  |  | 3 квартал
703 |  | ВЛ - 0,4 кВ Ф- 3 от ТП 3-9/100 ПС "Урус-Мартан" | [7 empty] | ЛЭП 0,4 кВ | [6 empty] | 27.0779 |  |  | 16.5472
|  | ВЛ - 0,4 кВ Ф- 3 от ТП 3-9/100 ПС "Урус-Мартан" | [6 empty] | 0,262 (0,06176) | ЛЭП 0,4 кВ | [6 empty] | 27.0779 |  |  | 16.5472 |  |  | 3 квартал
704 |  | ВЛ - 0,4 кВ Ф- 1 от ТП 3-13/160 ПС "Урус-Мартан" | [7 empty] | ЛЭП 0,4 кВ | [6 empty] | 27.0779 |  |  | 16.5472
|  | ВЛ - 0,4 кВ Ф- 1 от ТП 3-13/160 ПС "Урус-Мартан" | [6 empty] | 0,511 (0,05621) | ЛЭП 0,4 кВ | [6 empty] | 27.0779 |  |  | 16.5472 |  |  | 2 квартал
705 |  | ВЛ - 0,4 кВ Ф- 2 от ТП 3-13/160 ПС "Урус-Мартан" | [7 empty] | ЛЭП 0,4 кВ | [6 empty] | 27.0779 |  |  | 16.5472
|  | ВЛ - 0,4 кВ Ф- 2 от ТП 3-13/160 ПС "Урус-Мартан" | [6 empty] | 0,161 (0,05313) | ЛЭП 0,4 кВ | [6 empty] | 27.0779 |  |  | 16.5472 |  |  | 2 квартал
706 |  | ВЛ - 0,4 кВ Ф- 3 от ТП 3-11/160 ПС "Урус-Мартан" | [7 empty] | ЛЭП 0,4 кВ | [6 empty] | 26.9383 |  |  | 16.5472
|  | ВЛ - 0,4 кВ Ф- 3 от ТП 3-11/160 ПС "Урус-Мартан" | [6 empty] | 0,175 (0,04813) | ЛЭП 0,4 кВ | [6 empty] | 26.9383 |  |  | 16.5472 |  |  | 3 квартал
707 |  | ВЛ - 0,4 кВ Ф- 2 от ТП 3-54/160 ПС "Горец" | [7 empty] | ЛЭП 0,4 кВ | [6 empty] | 14.6742 |  |  | 8.6772
|  | ВЛ - 0,4 кВ Ф- 2 от ТП 3-54/160 ПС "Горец" | [6 empty] | 0,045 (0,0225) | ЛЭП 0,4 кВ | [6 empty] | 14.6742 |  |  | 8.6772 |  |  | 3 квартал
708 |  | ВЛ - 0,4 кВ Ф- 1 от ТП 3-23/100 ПС "Горец" | [7 empty] | ЛЭП 0,4 кВ | [6 empty] | 43.3668 |  |  | 25.2244
|  | ВЛ - 0,4 кВ Ф- 1 от ТП 3-23/100 ПС "Горец" | [6 empty] | 2,42 (0,09717) | ЛЭП 0,4 кВ | [6 empty] | 43.3668 |  |  | 25.2244 |  |  | 3 квартал
709 |  | ВЛ - 0,4 кВ Ф- 1 от ТП 3-8/100 ПС "Горец" | [7 empty] | ЛЭП 0,4 кВ | [6 empty] | 14.333 |  |  | 8.6772
|  | ВЛ - 0,4 кВ Ф- 1 от ТП 3-8/100 ПС "Горец" | [6 empty] | 0,07 (0,02333) | ЛЭП 0,4 кВ | [6 empty] | 14.333 |  |  | 8.6772 |  |  | 2 квартал
710 |  | ВЛ - 0,4 кВ Ф- 1 от ТП 8-33/160 ПС "Горец" | [7 empty] | ЛЭП 0,4 кВ | [6 empty] | 32.3484 |  |  | 16.5472
|  | ВЛ - 0,4 кВ Ф- 1 от ТП 8-33/160 ПС "Горец" | [6 empty] | 1,462 (0,06788) | ЛЭП 0,4 кВ | [6 empty] | 32.3484 |  |  | 16.5472 |  |  | 2 квартал
711 |  | ВЛ - 0,4 кВ Ф- 1 от ТП 8-5/100 ПС "Горец" | [7 empty] | ЛЭП 0,4 кВ | [6 empty] | 42.9635 |  |  | 25.2244
|  | ВЛ - 0,4 кВ Ф- 1 от ТП 8-5/100 ПС "Горец" | [6 empty] | 0,65 (0,08613) | ЛЭП 0,4 кВ | [6 empty] | 42.9635 |  |  | 25.2244 |  |  | 3 квартал
712 |  | ВЛ - 0,4 кВ Ф- 1 от ТП 8-22/250 ПС "Горец" | [7 empty] | ЛЭП 0,4 кВ | [6 empty] | 43.0565 |  |  | 25.2244
|  | ВЛ - 0,4 кВ Ф- 1 от ТП 8-22/250 ПС "Горец" | [6 empty] | 0,913 (0,08065) | ЛЭП 0,4 кВ | [6 empty] | 43.0565 |  |  | 25.2244 |  |  | 3 квартал
713 |  | ВЛ - 0,4 кВ Ф- 2 от ТП 8-29/100 ПС "Горец" | [7 empty] | ЛЭП 0,4 кВ | [6 empty] | 14.763 |  |  | 8.6772
|  | ВЛ - 0,4 кВ Ф- 2 от ТП 8-29/100 ПС "Горец" | [6 empty] | 0,112 (0,028) | ЛЭП 0,4 кВ | [6 empty] | 14.763 |  |  | 8.6772 |  |  | 3 квартал
714 |  | ВЛ - 0,4 кВ Ф- 2 от ТП 8-11/400 ПС "Горец" | [7 empty] | ЛЭП 0,4 кВ | [6 empty] | 26.9228 |  |  | 16.5472
|  | ВЛ - 0,4 кВ Ф- 2 от ТП 8-11/400 ПС "Горец" | [6 empty] | 0,11 (0,0363) | ЛЭП 0,4 кВ | [6 empty] | 26.9228 |  |  | 16.5472 |  |  | 2 квартал
715 |  | ВЛ - 0,4 кВ Ф- 3 от ТП 8-8/250 ПС "Горец" | [7 empty] | ЛЭП 0,4 кВ | [6 empty] | 42.9635 |  |  | 25.2244
|  | ВЛ - 0,4 кВ Ф- 3 от ТП 8-8/250 ПС "Горец" | [6 empty] | 0,692 (0,10188) | ЛЭП 0,4 кВ | [6 empty] | 42.9635 |  |  | 25.2244 |  |  | 2 квартал
716 |  | ВЛ - 0,4 кВ Ф- 1 от ТП 18-41/100 ПС "Горец" | [7 empty] | ЛЭП 0,4 кВ | [6 empty] | 24.9184 |  |  | 23.61
|  | ВЛ - 0,4 кВ Ф- 1 от ТП 18-41/100 ПС "Горец" | [6 empty] | 0,347 (0,05639) | ЛЭП 0,4 кВ | [6 empty] | 24.9184 |  |  | 23.61 |  |  | 3 квартал
717 |  | ВЛ - 0,4 кВ Ф- 3 от ТП 8-1/160 ПС "Алхазурово" | [7 empty] | ЛЭП 0,4 кВ | [6 empty] | 43.3668 |  |  | 25.2244
|  | ВЛ - 0,4 кВ Ф- 3 от ТП 8-1/160 ПС "Алхазурово" | [6 empty] | 1,574 (0,08512) | ЛЭП 0,4 кВ | [6 empty] | 43.3668 |  |  | 25.2244 |  |  | 3 квартал
718 |  | ВЛ - 0,4 кВ Ф- 2 от ТП 4-3/160 ПС "Алхазурово" | [7 empty] | ЛЭП 0,4 кВ | [6 empty] | 14.6742 |  |  | 8.6772
|  | ВЛ - 0,4 кВ Ф- 2 от ТП 4-3/160 ПС "Алхазурово" | [6 empty] | 0,091 (0,03033) | ЛЭП 0,4 кВ | [6 empty] | 14.6742 |  |  | 8.6772 |  |  | 3 квартал
719 |  | ВЛ - 0,4 кВ Ф- 2 от ТП 4-5/250 ПС "Алхазурово" | [7 empty] | ЛЭП 0,4 кВ | [6 empty] | 27.2951 |  |  | 16.5472
|  | ВЛ - 0,4 кВ Ф- 2 от ТП 4-5/250 ПС "Алхазурово" | [6 empty] | 0,62 (0,06018) | ЛЭП 0,4 кВ | [6 empty] | 27.2951 |  |  | 16.5472 |  |  | 2 квартал
720 |  | ВЛ - 0,4 кВ Ф- 1 от ТП 4-7/250 ПС "Алхазурово" | [7 empty] | ЛЭП 0,4 кВ | [6 empty] | 43.3668 |  |  | 25.2244
|  | ВЛ - 0,4 кВ Ф- 1 от ТП 4-7/250 ПС "Алхазурово" | [6 empty] | 0,7 (0,08065) | ЛЭП 0,4 кВ | [6 empty] | 43.3668 |  |  | 25.2244 |  |  | 2 квартал
721 |  | ВЛ - 0,4 кВ Ф- 1 от ТП 4-6/250 ПС "Алхазурово" | [7 empty] | ЛЭП 0,4 кВ | [6 empty] | 43.3668 |  |  | 25.2244
|  | ВЛ - 0,4 кВ Ф- 1 от ТП 4-6/250 ПС "Алхазурово" | [6 empty] | 0,989 (0,08454) | ЛЭП 0,4 кВ | [6 empty] | 43.3668 |  |  | 25.2244 |  |  | 3 квартал
722 |  | ВЛ - 0,4 кВ Ф- 2 от ТП 4-6/250 ПС "Алхазурово" | [7 empty] | ЛЭП 0,4 кВ | [6 empty] | 43.3668 |  |  | 25.2244
|  | ВЛ - 0,4 кВ Ф- 2 от ТП 4-6/250 ПС "Алхазурово" | [6 empty] | 0,64 (0,08076) | ЛЭП 0,4 кВ | [6 empty] | 43.3668 |  |  | 25.2244 |  |  | 3 квартал
723 |  | ВЛ - 0,4 кВ Ф- 1 от ТП 2-1/160 ПС "Алхазурово" | [7 empty] | ЛЭП 0,4 кВ | [6 empty] | 43.3668 |  |  | 25.2244
|  | ВЛ - 0,4 кВ Ф- 1 от ТП 2-1/160 ПС "Алхазурово" | [6 empty] | 1,492 (0,08412) | ЛЭП 0,4 кВ | [6 empty] | 43.3668 |  |  | 25.2244 |  |  | 3 квартал
724 |  | ВЛ-0,4кВ Ф-1 от КТП 3-4/160 ПС "Предгорная" | [7 empty] | ЛЭП 0,4 кВ | [6 empty] | 43.6769 |  |  | 25.2244
|  | ВЛ-0,4кВ Ф-1 от КТП 3-4/160 ПС "Предгорная" | [6 empty] | 0,735 (0,08853) | ЛЭП 0,4 кВ | [6 empty] | 43.6769 |  |  | 25.2244 |  |  | 2 квартал
725 |  | ВЛ-0,4кВ Ф-2 от КТП 3-4/160 ПС "Предгорная" | [7 empty] | ЛЭП 0,4 кВ | [6 empty] | 27.6053 |  |  | 16.5472
|  | ВЛ-0,4кВ Ф-2 от КТП 3-4/160 ПС "Предгорная" | [6 empty] | 0,7 (0,16608) | ЛЭП 0,4 кВ | [6 empty] | 27.6053 |  |  | 16.5472 |  |  | 2 квартал
726 |  | ВЛ - 0,4 кВ Ф- 1 от ТП 19-62/63 ПС "Горец" | [7 empty] | ЛЭП 0,4 кВ | [6 empty] | 27.0624 |  |  | 16.5472
|  | ВЛ - 0,4 кВ Ф- 1 от ТП 19-62/63 ПС "Горец" | [6 empty] | 0,314 (0,04318) | ЛЭП 0,4 кВ | [6 empty] | 27.0624 |  |  | 16.5472 |  |  | 3 квартал
727 |  | ВЛ - 0,4 кВ Ф- 1 от ТП 19-43/100 ПС "Горец" | [7 empty] | ЛЭП 0,4 кВ | [6 empty] | 27.2951 |  |  | 16.5472
|  | ВЛ - 0,4 кВ Ф- 1 от ТП 19-43/100 ПС "Горец" | [6 empty] | 0,342 (0,0513) | ЛЭП 0,4 кВ | [6 empty] | 27.2951 |  |  | 16.5472 |  |  | 3 квартал
728 |  | ВЛ - 0,4 кВ Ф- 2 от ТП 19-26/160 ПС "Горец" | [7 empty] | ЛЭП 0,4 кВ | [6 empty] | 43.3668 |  |  | 25.2244
|  | ВЛ - 0,4 кВ Ф- 2 от ТП 19-26/160 ПС "Горец" | [6 empty] | 0,488 (0,08621) | ЛЭП 0,4 кВ | [6 empty] | 43.3668 |  |  | 25.2244 |  |  | 3 квартал
729 |  | ВЛ - 0,4 кВ Ф- 2 от ТП 13-5/250 ПС "Горец" | [7 empty] | ЛЭП 0,4 кВ | [6 empty] | 43.1186 |  |  | 25.2244
|  | ВЛ - 0,4 кВ Ф- 2 от ТП 13-5/250 ПС "Горец" | [6 empty] | 0,914 (0,07569) | ЛЭП 0,4 кВ | [6 empty] | 43.1186 |  |  | 25.2244 |  |  | 2 квартал
730 |  | ВЛ - 0,4 кВ Ф- 1 от ТП 19-8/160 ПС "Горец" | [7 empty] | ЛЭП 0,4 кВ | [6 empty] | 27.2951 |  |  | 16.5472
|  | ВЛ - 0,4 кВ Ф- 1 от ТП 19-8/160 ПС "Горец" | [6 empty] | 0,357 (0,04909) | ЛЭП 0,4 кВ | [6 empty] | 27.2951 |  |  | 16.5472 |  |  | 2 квартал
731 |  | ВЛ - 0,4 кВ Ф- 2 от ТП 19-35/160 ПС "Горец" | [7 empty] | ЛЭП 0,4 кВ | [6 empty] | 14.6742 |  |  | 8.6772
|  | ВЛ - 0,4 кВ Ф- 2 от ТП 19-35/160 ПС "Горец" | [6 empty] | 0,023 (0,0115) | ЛЭП 0,4 кВ | [6 empty] | 14.6742 |  |  | 8.6772 |  |  | 3 квартал
732 |  | ВЛ - 0,4 кВ Ф- 1 от ТП 19-22/160 ПС "Горец" | [7 empty] | ЛЭП 0,4 кВ | [6 empty] | 27.9351 |  |  | 16.5472
|  | ВЛ - 0,4 кВ Ф- 1 от ТП 19-22/160 ПС "Горец" | [6 empty] | 0,517 (0,05687) | ЛЭП 0,4 кВ | [6 empty] | 27.9351 |  |  | 16.5472 |  |  | 3 квартал
733 |  | ВЛ - 0,4 кВ Ф- 1 от ТП 10-39/63 ПС "Урус-Мартан 1" | [7 empty] | ЛЭП 0,4 кВ | [6 empty] | 43.6238 |  |  | 25.2244
|  | ВЛ - 0,4 кВ Ф- 1 от ТП 10-39/63 ПС "Урус-Мартан 1" | [6 empty] | 0,858 (0,09886) | ЛЭП 0,4 кВ | [6 empty] | 43.6238 |  |  | 25.2244 |  |  | 3 квартал
734 |  | ВЛ - 0,4 кВ Ф- 2 от ТП 10-39/63 ПС "Урус-Мартан 1" | [7 empty] | ЛЭП 0,4 кВ | [6 empty] | 43.6238 |  |  | 25.2244
|  | ВЛ - 0,4 кВ Ф- 2 от ТП 10-39/63 ПС "Урус-Мартан 1" | [6 empty] | 0,785 (0,09456) | ЛЭП 0,4 кВ | [6 empty] | 43.6238 |  |  | 25.2244 |  |  | 2 квартал
735 |  | ВЛ - 0,4 кВ Ф- 1 от ТП 10-6/100 ПС "Урус-Мартан 1" | [7 empty] | ЛЭП 0,4 кВ | [6 empty] | 43.6238 |  |  | 25.2244
|  | ВЛ - 0,4 кВ Ф- 1 от ТП 10-6/100 ПС "Урус-Мартан 1" | [6 empty] | 1,479 (0,09798) | ЛЭП 0,4 кВ | [6 empty] | 43.6238 |  |  | 25.2244 |  |  | 2 квартал
736 |  | ВЛ - 0,4 кВ Ф- 1 от ТП 10-10/100 ПС "Урус-Мартан 1" | [7 empty] | ЛЭП 0,4 кВ | [6 empty] | 43.6238 |  |  | 25.2244
|  | ВЛ - 0,4 кВ Ф- 1 от ТП 10-10/100 ПС "Урус-Мартан 1" | [6 empty] | 1,301 (0,0985) | ЛЭП 0,4 кВ | [6 empty] | 43.6238 |  |  | 25.2244 |  |  | 3 квартал
737 |  | ВЛ - 0,4 кВ Ф- 2 от ТП 10-10/100 ПС "Урус-Мартан 1" | [7 empty] | ЛЭП 0,4 кВ | [6 empty] | 59.7975 |  |  | 33.9016
|  | ВЛ - 0,4 кВ Ф- 2 от ТП 10-10/100 ПС "Урус-Мартан 1" | [6 empty] | 1,337 (0,13189) | ЛЭП 0,4 кВ | [6 empty] | 59.7975 |  |  | 33.9016 |  |  | 3 квартал
738 |  | ВЛ - 0,4 кВ Ф- 2 от ТП 10-15/100 ПС "Урус-Мартан 1" | [7 empty] | ЛЭП 0,4 кВ | [6 empty] | 59.7975 |  |  | 33.9016
|  | ВЛ - 0,4 кВ Ф- 2 от ТП 10-15/100 ПС "Урус-Мартан 1" | [6 empty] | 0,464 (0,12097) | ЛЭП 0,4 кВ | [6 empty] | 59.7975 |  |  | 33.9016 |  |  | 3 квартал
739 |  | ВЛ - 0,4 кВ Ф- 2 от ТП 10-16/100 ПС "Урус-Мартан 1" | [7 empty] | ЛЭП 0,4 кВ | [6 empty] | 59.9526 |  |  | 33.9016
|  | ВЛ - 0,4 кВ Ф- 2 от ТП 10-16/100 ПС "Урус-Мартан 1" | [6 empty] | 0,264 (0,09636) | ЛЭП 0,4 кВ | [6 empty] | 59.9526 |  |  | 33.9016 |  |  | 2 квартал
740 |  | ВЛ - 0,4 кВ Ф- 2 от ТП 10-37/100 ПС "Урус-Мартан " | [7 empty] | ЛЭП 0,4 кВ | [6 empty] | 27.2951 |  |  | 16.5472
|  | ВЛ - 0,4 кВ Ф- 2 от ТП 10-37/100 ПС "Урус-Мартан " | [6 empty] | 0,234 (0,06435) | ЛЭП 0,4 кВ | [6 empty] | 27.2951 |  |  | 16.5472 |  |  | 2 квартал
741 |  | ВЛ - 0,4 кВ Ф- 2 от ТП 10-20/250 ПС "Урус-Мартан 1" | [7 empty] | ЛЭП 0,4 кВ | [6 empty] | 75.8692 |  |  | 42.5788
|  | ВЛ - 0,4 кВ Ф- 2 от ТП 10-20/250 ПС "Урус-Мартан 1" | [6 empty] | 0,541 (0,13976) | ЛЭП 0,4 кВ | [6 empty] | 75.8692 |  |  | 42.5788 |  |  | 3 квартал
742 |  | ВЛ - 0,4 кВ Ф- 1 от ТП 10-35/160 ПС "Урус-Мартан 1" | [7 empty] | ЛЭП 0,4 кВ | [6 empty] | 59.4384 |  |  | 33.9016
|  | ВЛ - 0,4 кВ Ф- 1 от ТП 10-35/160 ПС "Урус-Мартан 1" | [6 empty] | 0,587 (0,17299) | ЛЭП 0,4 кВ | [6 empty] | 59.4384 |  |  | 33.9016 |  |  | 3 квартал
743 |  | ВЛ - 0,4 кВ Ф- 3 от ТП 10-35/160 ПС "Урус-Мартан 1" | [7 empty] | ЛЭП 0,4 кВ | [6 empty] | 59.5935 |  |  | 33.9016
|  | ВЛ - 0,4 кВ Ф- 3 от ТП 10-35/160 ПС "Урус-Мартан 1" | [6 empty] | 0,394 (0,11062) | ЛЭП 0,4 кВ | [6 empty] | 59.5935 |  |  | 33.9016 |  |  | 3 квартал
744 |  | ВЛ - 0,4 кВ Ф- 1 от ТП 16-2/400 ПС "Красноармейская | [7 empty] | ЛЭП 0,4 кВ | [6 empty] | 59.5404 |  |  | 33.9016
|  | ВЛ - 0,4 кВ Ф- 1 от ТП 16-2/400 ПС "Красноармейская | [6 empty] | 3,047 (0,12638) | ЛЭП 0,4 кВ | [6 empty] | 59.5404 |  |  | 33.9016 |  |  | 2 квартал
745 |  | ВЛ - 0,4 кВ Ф- 3 от ТП 9-12/250 ПС "Горец" | [7 empty] | ЛЭП 0,4 кВ | [6 empty] | 27.0159 |  |  | 16.5472
|  | ВЛ - 0,4 кВ Ф- 3 от ТП 9-12/250 ПС "Горец" | [6 empty] | 0,12 (0,0495) | ЛЭП 0,4 кВ | [6 empty] | 27.0159 |  |  | 16.5472 |  |  | 2 квартал
746 |  | ВЛ - 0,4 кВ Ф- 2 от ТП 9-18/160 ПС "Горец" | [7 empty] | ЛЭП 0,4 кВ | [6 empty] | 59.2302 |  |  | 33.9016
|  | ВЛ - 0,4 кВ Ф- 2 от ТП 9-18/160 ПС "Горец" | [6 empty] | 0,452 (0,10999) | ЛЭП 0,4 кВ | [6 empty] | 59.2302 |  |  | 33.9016 |  |  | 3 квартал
747 |  | ВЛ - 0,4 кВ Ф- 4 от ТП 1-28/160 ПС "Урус-Мартан" | [7 empty] | ЛЭП 0,4 кВ | [6 empty] | 27.78 |  |  | 16.5472
|  | ВЛ - 0,4 кВ Ф- 4 от ТП 1-28/160 ПС "Урус-Мартан" | [6 empty] | 0,176 (0,05808) | ЛЭП 0,4 кВ | [6 empty] | 27.78 |  |  | 16.5472 |  |  | 3 квартал
748 |  | ВЛ - 0,4 кВ Ф- 2 от ТП 9-24/400 ПС "Горец" | [7 empty] | ЛЭП 0,4 кВ | [6 empty] | 75.2277 |  |  | 41.7716
|  | ВЛ - 0,4 кВ Ф- 2 от ТП 9-24/400 ПС "Горец" | [6 empty] | 0,844 (0,16771) | ЛЭП 0,4 кВ | [6 empty] | 75.2277 |  |  | 41.7716 |  |  | 3 квартал
749 |  | ВЛ - 0,4 кВ Ф- 1 от ТП 2-4/63 ПС "Урус-Мартан 1" | [7 empty] | ЛЭП 0,4 кВ | [6 empty] | 75.3208 |  |  | 41.7716
|  | ВЛ - 0,4 кВ Ф- 1 от ТП 2-4/63 ПС "Урус-Мартан 1" | [6 empty] | 1,016 (0,18819) | ЛЭП 0,4 кВ | [6 empty] | 75.3208 |  |  | 41.7716 |  |  | 2 квартал
750 |  | ВЛ - 0,4 кВ Ф- 2 от ТП 2-4/100 ПС "Урус-Мартан 1" | [7 empty] | ЛЭП 0,4 кВ | [6 empty] | 59.3233 |  |  | 33.9016
|  | ВЛ - 0,4 кВ Ф- 2 от ТП 2-4/100 ПС "Урус-Мартан 1" | [6 empty] | 0,391 (0,11893) | ЛЭП 0,4 кВ | [6 empty] | 59.3233 |  |  | 33.9016 |  |  | 2 квартал
751 |  | ВЛ - 0,4 кВ Ф- 3 от ТП 2-4/100 ПС "Урус-Мартан 1" | [7 empty] | ЛЭП 0,4 кВ | [6 empty] | 59.3233 |  |  | 33.9016
|  | ВЛ - 0,4 кВ Ф- 3 от ТП 2-4/100 ПС "Урус-Мартан 1" | [6 empty] | 0,619 (0,15062) | ЛЭП 0,4 кВ | [6 empty] | 59.3233 |  |  | 33.9016 |  |  | 3 квартал
752 |  | ВЛ - 0,4 кВ Ф- 1 от ТП 2-4/160 ПС "Горец" | [7 empty] | ЛЭП 0,4 кВ | [6 empty] | 48.096 |  |  | 43.386
|  | ВЛ - 0,4 кВ Ф- 1 от ТП 2-4/160 ПС "Горец" | [6 empty] | 0,586 (0,18313) | ЛЭП 0,4 кВ | [6 empty] | 48.096 |  |  | 43.386 |  |  | 3 квартал
753 |  | ВЛ - 0,4 кВ Ф- 2 от ТП 19-17/250 ПС "Горец" | [7 empty] | ЛЭП 0,4 кВ | [6 empty] | 33.7951 |  |  | 16.5472
|  | ВЛ - 0,4 кВ Ф- 2 от ТП 19-17/250 ПС "Горец" | [6 empty] | 0,048 (0,0264) | ЛЭП 0,4 кВ | [6 empty] | 33.7951 |  |  | 16.5472 |  |  | 3 квартал
754 |  | ВЛ - 0,4 кВ Ф- 1 от ТП 19-30/160 ПС "Горец" | [7 empty] | ЛЭП 0,4 кВ | [6 empty] | 31.1836 |  |  | 33.9016
|  | ВЛ - 0,4 кВ Ф- 1 от ТП 19-30/160 ПС "Горец" | [6 empty] | 1,242 (0,18753) | ЛЭП 0,4 кВ | [6 empty] | 31.1836 |  |  | 33.9016 |  |  | 2 квартал
755 |  | ВЛ - 0,4 кВ Ф- 2 от ТП 19-30/160 ПС "Горец" | [7 empty] | ЛЭП 0,4 кВ | [6 empty] | 27.2951 |  |  | 16.5472
|  | ВЛ - 0,4 кВ Ф- 2 от ТП 19-30/160 ПС "Горец" | [6 empty] | 0,146 (0,06023) | ЛЭП 0,4 кВ | [6 empty] | 27.2951 |  |  | 16.5472 |  |  | 2 квартал
756 |  | ВЛ - 0,4 кВ Ф- 1 от ТП 9-9/63 ПС "Урус-Мартан" | [7 empty] | ЛЭП 0,4 кВ | [6 empty] | 27.0469 |  |  | 16.5472
|  | ВЛ - 0,4 кВ Ф- 1 от ТП 9-9/63 ПС "Урус-Мартан" | [6 empty] | 0,061 (0,05033) | ЛЭП 0,4 кВ | [6 empty] | 27.0469 |  |  | 16.5472 |  |  | 3 квартал
757 |  | ВЛ - 0,4 кВ Ф- 2 от ТП 9-9/63 ПС "Урус-Мартан" | [7 empty] | ЛЭП 0,4 кВ | [6 empty] | 16.4839 |  |  | 8.6772
|  | ВЛ - 0,4 кВ Ф- 2 от ТП 9-9/63 ПС "Урус-Мартан" | [6 empty] | 0,01 (0,01) | ЛЭП 0,4 кВ | [6 empty] | 16.4839 |  |  | 8.6772 |  |  | 3 квартал
758 |  | ВЛ-0,4кВ Ф-2 от КТП 2-3/100 ПС "Предгорная" | [7 empty] | ЛЭП 0,4 кВ | [6 empty] | 33.6441 |  |  | 42.5788
|  | ВЛ-0,4кВ Ф-2 от КТП 2-3/100 ПС "Предгорная" | [6 empty] | 1,77 (0,17512) | ЛЭП 0,4 кВ | [6 empty] | 33.6441 |  |  | 42.5788 |  |  | 3 квартал
759 |  | ВЛ - 0,4 кВ Ф- 2 от ТП 13-4/250 ПС "Горец" | [7 empty] | ЛЭП 0,4 кВ | [6 empty] | 28.9026 |  |  | 25.2244
|  | ВЛ - 0,4 кВ Ф- 2 от ТП 13-4/250 ПС "Горец" | [6 empty] | 0,544 (0,06865) | ЛЭП 0,4 кВ | [6 empty] | 28.9026 |  |  | 25.2244 |  |  | 2 квартал
760 |  | ВЛ - 0,4 кВ Ф- 1 от ТП 7-3/100 ПС "Алхазурово" | [7 empty] | ЛЭП 0,4 кВ | [6 empty] | 29.2903 |  |  | 25.2244
|  | ВЛ - 0,4 кВ Ф- 1 от ТП 7-3/100 ПС "Алхазурово" | [6 empty] | 0,287 (0,07606) | ЛЭП 0,4 кВ | [6 empty] | 29.2903 |  |  | 25.2244 |  |  | 2 квартал
761 |  | ВЛ - 0,4 кВ Ф- 2 от ТП 8-40/160 ПС "Горец" | [7 empty] | ЛЭП 0,4 кВ | [6 empty] | 26.4148 |  |  | 2.4216
|  | ВЛ - 0,4 кВ Ф- 2 от ТП 8-40/160 ПС "Горец" | [6 empty] | 0,26 (0,039) | ЛЭП 0,4 кВ | [6 empty] | 26.4148 |  |  | 2.4216 |  |  | 3 квартал
762 |  | ВЛ - 0,4 кВ Ф- 1 от ТП 10-76/63 ПС "Урус-Мартан 1" | [7 empty] | ЛЭП 0,4 кВ | [6 empty] | 29.8511 |  |  | 16.5472
|  | ВЛ - 0,4 кВ Ф- 1 от ТП 10-76/63 ПС "Урус-Мартан 1" | [6 empty] | 0,188 (0,0517) | ЛЭП 0,4 кВ | [6 empty] | 29.8511 |  |  | 16.5472 |  |  | 3 квартал
763 |  | ВЛ - 0,4 кВ Ф- 2 от ТП 18-29/100 ПС "Горец" | [7 empty] | ЛЭП 0,4 кВ | [6 empty] | 10.3535 |  |  | 7.87
|  | ВЛ - 0,4 кВ Ф- 2 от ТП 18-29/100 ПС "Горец" | [6 empty] | 0,005 (0,00325) | ЛЭП 0,4 кВ | [6 empty] | 10.3535 |  |  | 7.87 |  |  | 3 квартал
764 |  | ВЛ - 0,4 кВ Ф- 3 от ТП 18-34/160 ПС "Горец" | [7 empty] | ЛЭП 0,4 кВ | [6 empty] | 31.8525 |  |  | 16.5472
|  | ВЛ - 0,4 кВ Ф- 3 от ТП 18-34/160 ПС "Горец" | [6 empty] | 0,058 (0,0319) | ЛЭП 0,4 кВ | [6 empty] | 31.8525 |  |  | 16.5472 |  |  | 2 квартал
765 |  | ВЛ - 0,4 кВ Ф- 1 от ТП 19-48/100 ПС "Горец" | [7 empty] | ЛЭП 0,4 кВ | [6 empty] | 46.5888 |  |  | 33.9016
|  | ВЛ - 0,4 кВ Ф- 1 от ТП 19-48/100 ПС "Горец" | [6 empty] | 0,96 (0,1168) | ЛЭП 0,4 кВ | [6 empty] | 46.5888 |  |  | 33.9016 |  |  | 2 квартал
766 |  | ВЛ - 0,4 кВ Ф- 1 от ТП 16-28/160ПС "Красноармейская" | [7 empty] | ЛЭП 0,4 кВ | [6 empty] | 45.6106 |  |  | 33.9016
|  | ВЛ - 0,4 кВ Ф- 1 от ТП 16-28/160ПС "Красноармейская" | [6 empty] | 0,96 (0,1168) | ЛЭП 0,4 кВ | [6 empty] | 45.6106 |  |  | 33.9016 |  |  | 3 квартал
767 |  | ВЛ - 0,4 кВ Ф- 1 от ТП 10-54/160 ПС "Урус-Мартан" | [7 empty] | ЛЭП 0,4 кВ | [6 empty] | 42.9926 |  |  | 25.2244
|  | ВЛ - 0,4 кВ Ф- 1 от ТП 10-54/160 ПС "Урус-Мартан" | [6 empty] | 0,58 (0,08539) | ЛЭП 0,4 кВ | [6 empty] | 42.9926 |  |  | 25.2244 |  |  | 3 квартал
768 |  | ВЛ - 0,4 кВ Ф- 2 от ТП 10-45/100 ПС "Урус-Мартан" | [7 empty] | ЛЭП 0,4 кВ | [6 empty] | 41.0619 |  |  | 26.0316
|  | ВЛ - 0,4 кВ Ф- 2 от ТП 10-45/100 ПС "Урус-Мартан" | [6 empty] | 0,35 (0,0875) | ЛЭП 0,4 кВ | [6 empty] | 41.0619 |  |  | 26.0316 |  |  | 2 квартал
769 |  | ВЛ - 0,4 кВ Ф- 2 от ТП 11-43/25 ПС "Красноармейская" | [7 empty] | ЛЭП 0,4 кВ | [6 empty] | 27.686 |  |  | 16.5472
|  | ВЛ - 0,4 кВ Ф- 2 от ТП 11-43/25 ПС "Красноармейская" | [6 empty] | 0,126 (0,04158) | ЛЭП 0,4 кВ | [6 empty] | 27.686 |  |  | 16.5472 |  |  | 2 квартал
770 |  | ВЛ - 0,4 кВ Ф- 1 от ТП 18-3/250 ПС "Горец" | [7 empty] | ЛЭП 0,4 кВ | [6 empty] | 16.0143 |  |  | 8.6772
|  | ВЛ - 0,4 кВ Ф- 1 от ТП 18-3/250 ПС "Горец" | [6 empty] | 0,07 (0,02333) | ЛЭП 0,4 кВ | [6 empty] | 16.0143 |  |  | 8.6772 |  |  | 3 квартал
771 |  | ВЛ - 0,4 кВ Ф- 1 от ТП 18-37/63 ПС "Горец" | [7 empty] | ЛЭП 0,4 кВ | [6 empty] | 41.7613 |  |  | 25.2244
|  | ВЛ - 0,4 кВ Ф- 1 от ТП 18-37/63 ПС "Горец" | [6 empty] | 0,43 (0,08765) | ЛЭП 0,4 кВ | [6 empty] | 41.7613 |  |  | 25.2244 |  |  | 3 квартал
772 |  | ВЛ - 0,4 кВ Ф- 1 от ТП 19-71/100 ПС "Горец" | [7 empty] | ЛЭП 0,4 кВ | [6 empty] | 39.921 |  |  | 25.2244
|  | ВЛ - 0,4 кВ Ф- 1 от ТП 19-71/100 ПС "Горец" | [6 empty] | 0,276 (0,09143) | ЛЭП 0,4 кВ | [6 empty] | 39.921 |  |  | 25.2244 |  |  | 3 квартал
773 |  | ВЛ - 0,4 кВ Ф- 1 от ТП 3-72/100 ПС "Горец" | [7 empty] | ЛЭП 0,4 кВ | [6 empty] | 26.4645 |  |  | 16.5472
|  | ВЛ - 0,4 кВ Ф- 1 от ТП 3-72/100 ПС "Горец" | [6 empty] | 0,13 (0,0429) | ЛЭП 0,4 кВ | [6 empty] | 26.4645 |  |  | 16.5472 |  |  | 2 квартал
|  | Шалинские РЭС | [14 empty] | 2949.231 |  |  | 1788.2
|  | ВЛ 0.4кВ | [14 empty] | 2949.231 |  |  | 1788.2
774 |  | ВЛ 0.4 кВ Ф-2 от ТП 1-3/160кВ ПС "Махкеты" | [7 empty] | ЛЭП 0,4 кВ | [6 empty] | 27.7142 |  |  | 21.54
|  | ВЛ 0.4 кВ Ф-2 от ТП 1-3/160кВ ПС "Махкеты" | [6 empty] | 0,267 (0,089) | ЛЭП 0,4 кВ | [6 empty] | 27.7142 |  |  | 21.54 |  |  | 3 квартал
775 |  | ВЛ 0.4 кВ Ф-2 от ТП 1-5/100кВ ПС "Сержень-Юрт" | [7 empty] | ЛЭП 0,4 кВ | [6 empty] | 47.5303 |  |  | 35.21
|  | ВЛ 0.4 кВ Ф-2 от ТП 1-5/100кВ ПС "Сержень-Юрт" | [6 empty] | 1,214 (0,26319) | ЛЭП 0,4 кВ | [6 empty] | 47.5303 |  |  | 35.21 |  |  | 2 квартал
776 |  | ВЛ 0.4 кВ Ф-1 от ТП 1-2/250кВ ПС "Шали" | [7 empty] | ЛЭП 0,4 кВ | [6 empty] | 51.3052 |  |  | 33.89
|  | ВЛ 0.4 кВ Ф-1 от ТП 1-2/250кВ ПС "Шали" | [6 empty] | 0,75 (0,20543) | ЛЭП 0,4 кВ | [6 empty] | 51.3052 |  |  | 33.89 |  |  | 2 квартал
777 |  | ВЛ 0.4 кВ Ф-1 от ТП 1-15/160кВ ПС "Шали" | [7 empty] | ЛЭП 0,4 кВ | [6 empty] | 36.3788 |  |  | 12.96
|  | ВЛ 0.4 кВ Ф-1 от ТП 1-15/160кВ ПС "Шали" | [6 empty] | 0,803 (0,11498) | ЛЭП 0,4 кВ | [6 empty] | 36.3788 |  |  | 12.96 |  |  | 3 квартал
778 |  | ВЛ 0.4кВ Ф-1 от ТП 1-6/160кВ ПС "Шали" | [7 empty] | ЛЭП 0,4 кВ | [6 empty] | 41.593 |  |  | 23.18
|  | ВЛ 0.4кВ Ф-1 от ТП 1-6/160кВ ПС "Шали" | [6 empty] | 0,512 (0,15909) | ЛЭП 0,4 кВ | [6 empty] | 41.593 |  |  | 23.18 |  |  | 3 квартал
779 |  | ВЛ 0.4 кВ Ф-1 от ТП 1-7/160кВ ПС "Шали" | [7 empty] | ЛЭП 0,4 кВ | [6 empty] | 58.6877 |  |  | 33.69
|  | ВЛ 0.4 кВ Ф-1 от ТП 1-7/160кВ ПС "Шали" | [6 empty] | 0,49 (0,154) | ЛЭП 0,4 кВ | [6 empty] | 58.6877 |  |  | 33.69 |  |  | 3 квартал
780 |  | ВЛ 0.4кВ Ф-2 от ТП 1-24/160кВ ПС "Шали" | [7 empty] | ЛЭП 0,4 кВ | [6 empty] | 9.1584 |  |  | 9.37
|  | ВЛ 0.4кВ Ф-2 от ТП 1-24/160кВ ПС "Шали" | [6 empty] | 0,555 (0,18038) | ЛЭП 0,4 кВ | [6 empty] | 9.1584 |  |  | 9.37 |  |  | 2 квартал
[11 empty] | Замена дефектного штыревого изолятора на опоре ВЛ напряжением 0,38 кВ.Подъем на опору. |  | 1 изолятор | 2
781 |  | ВЛ 0.4 кВ Ф-1 от ТП 3-4/630кВ ПС "Цемзавод" | [7 empty] | ЛЭП 0,4 кВ | [6 empty] | 9.045 |  |  | 9.33
|  | ВЛ 0.4 кВ Ф-1 от ТП 3-4/630кВ ПС "Цемзавод" | [6 empty] | 0,09 (0,01463) | ЛЭП 0,4 кВ | [6 empty] | 9.045 |  |  | 9.33 |  |  | 2 квартал
782 |  | ВЛ 0.4 кВ Ф-2 от ТП 1-5/100кВ пс "Шали" | [7 empty] | ЛЭП 0,4 кВ | [6 empty] | 9.045 |  |  | 9.33
|  | ВЛ 0.4 кВ Ф-2 от ТП 1-5/100кВ пс "Шали" | [6 empty] | 0,772 (0,06273) | ЛЭП 0,4 кВ | [6 empty] | 9.045 |  |  | 9.33 |  |  | 3 квартал
783 |  | ВЛ 0.4 кВ Ф-2 от ТП 1-16/100кВ ПС "Сержень-Юрт" | [7 empty] | ЛЭП 0,4 кВ | [6 empty] | 8.3779 |  |  | 7.95
|  | ВЛ 0.4 кВ Ф-2 от ТП 1-16/100кВ ПС "Сержень-Юрт" | [6 empty] | 0,127 (0,02064) | ЛЭП 0,4 кВ | [6 empty] | 8.3779 |  |  | 7.95 |  |  | 3 квартал
784 |  | ВЛ 0.4кВ Ф-2 от ТП 1-8/630кВ ПС "Шали" | [7 empty] | ЛЭП 0,4 кВ | [6 empty] | 43.2671 |  |  | 19.35
|  | ВЛ 0.4кВ Ф-2 от ТП 1-8/630кВ ПС "Шали" | [6 empty] | 0,12 (0,05314) | ЛЭП 0,4 кВ | [6 empty] | 43.2671 |  |  | 19.35 |  |  | 2 квартал
785 |  | ВЛ 0.4 кВ Ф-1 от ТП 1-9/100кВ ПС "Шали" | [7 empty] | ЛЭП 0,4 кВ | [6 empty] | 85.9664 |  |  | 42.81
|  | ВЛ 0.4 кВ Ф-1 от ТП 1-9/100кВ ПС "Шали" | [6 empty] | 1,137 (0,39558) | ЛЭП 0,4 кВ | [6 empty] | 85.9664 |  |  | 42.81 |  |  | 3 квартал
786 |  | ВЛ 0.4кВ Ф-2 от ТП 1-12/100 кВ ПС "Шали" | [7 empty] | ЛЭП 0,4 кВ | [6 empty] | 9.045 |  |  | 9.33
|  | ВЛ 0.4кВ Ф-2 от ТП 1-12/100 кВ ПС "Шали" | [6 empty] | 0,07 (0,02275) | ЛЭП 0,4 кВ | [6 empty] | 9.045 |  |  | 9.33 |  |  | 2 квартал
787 |  | ВЛ 0.4 кВ Ф-1 от ТП 3-14/250 кВ ПС "Шали" | [7 empty] | ЛЭП 0,4 кВ | [6 empty] | 100.1645 |  |  | 56.28
|  | ВЛ 0.4 кВ Ф-1 от ТП 3-14/250 кВ ПС "Шали" | [6 empty] | 0,82 (0,38071) | ЛЭП 0,4 кВ | [6 empty] | 100.1645 |  |  | 56.28 |  |  | 2 квартал
788 |  | ВЛ 0.4 кВ Ф-1 от ТП 3-15/160 кВ ПС "Шали" | [7 empty] | ЛЭП 0,4 кВ | [6 empty] | 48.2842 |  |  | 19.49
|  | ВЛ 0.4 кВ Ф-1 от ТП 3-15/160 кВ ПС "Шали" | [6 empty] | 0,201 (0,09422) | ЛЭП 0,4 кВ | [6 empty] | 48.2842 |  |  | 19.49 |  |  | 3 квартал
789 |  | ВЛ 0.4 кВ Ф-1 от ТП 3-18/160 кВ ПС "Шали" | [7 empty] | ЛЭП 0,4 кВ | [6 empty] | 57.2536 |  |  | 30.26
|  | ВЛ 0.4 кВ Ф-1 от ТП 3-18/160 кВ ПС "Шали" | [6 empty] | 0,415 (0,212) | ЛЭП 0,4 кВ | [6 empty] | 57.2536 |  |  | 30.26 |  |  | 3 квартал
790 |  | ВЛ 0.4 кВ Ф-1 от ТП 3-22/160кВ ПС "Шали" | [7 empty] | ЛЭП 0,4 кВ | [6 empty] | 103.2908 |  |  | 68.02
|  | ВЛ 0.4 кВ Ф-1 от ТП 3-22/160кВ ПС "Шали" | [6 empty] | 1,099 (0,42327) | ЛЭП 0,4 кВ | [6 empty] | 103.2908 |  |  | 68.02 |  |  | 3 квартал
791 |  | ВЛ 0.4 кВ Ф-1 от ТП 3-32/250 кВ ПС "Шали" | [7 empty] | ЛЭП 0,4 кВ | [6 empty] | 57.7501 |  |  | 55.89
|  | ВЛ 0.4 кВ Ф-1 от ТП 3-32/250 кВ ПС "Шали" | [6 empty] | 3,778 (0,49699) | ЛЭП 0,4 кВ | [6 empty] | 57.7501 |  |  | 55.89 |  |  | 2 квартал
792 |  | ВЛ 0.4 кВ Ф-1 от ТП 3-8/160 кВ ПС "Шали" | [7 empty] | ЛЭП 0,4 кВ | [6 empty] | 147.88 |  |  | 76.07
|  | ВЛ 0.4 кВ Ф-1 от ТП 3-8/160 кВ ПС "Шали" | [6 empty] | 1,933 (0,66952) | ЛЭП 0,4 кВ | [6 empty] | 147.88 |  |  | 76.07 |  |  | 2 квартал
793 |  | ВЛ 0.4 кВ Ф-1 от ТП 3-12/250 кВ ПС "Шали" | [7 empty] | ЛЭП 0,4 кВ | [6 empty] | 79.4127 |  |  | 45.16
|  | ВЛ 0.4 кВ Ф-1 от ТП 3-12/250 кВ ПС "Шали" | [6 empty] | 1,453 (0,37802) | ЛЭП 0,4 кВ | [6 empty] | 79.4127 |  |  | 45.16 |  |  | 3 квартал
794 |  | ВЛ 0.4 кВ Ф-1 от ТП 3-37/100 кВ ПС "Шали" | [7 empty] | ЛЭП 0,4 кВ | [6 empty] | 33.7456 |  |  | 31.8
|  | ВЛ 0.4 кВ Ф-1 от ТП 3-37/100 кВ ПС "Шали" | [6 empty] | 1,61 (0,22032) | ЛЭП 0,4 кВ | [6 empty] | 33.7456 |  |  | 31.8 |  |  | 3 квартал
795 |  | ВЛ 0.4кВ Ф-1 от ТП 4-42/250кВ ПС "Шали" | [7 empty] | ЛЭП 0,4 кВ | [6 empty] | 111.0394 |  |  | 68.69
|  | ВЛ 0.4кВ Ф-1 от ТП 4-42/250кВ ПС "Шали" | [6 empty] | 3,541 (0,54801) | ЛЭП 0,4 кВ | [6 empty] | 111.0394 |  |  | 68.69 |  |  | 3 квартал
[11 empty] | Замена металлической траверсы промежуточной опоры ВЛ |  | 1 траверса | 4
796 |  | ВЛ 0.4 кВ Ф-1 от ТП 4-2/100кВ ПС "Шали" | [7 empty] | ЛЭП 0,4 кВ | [6 empty] | 39.1694 |  |  | 11.52
|  | ВЛ 0.4 кВ Ф-1 от ТП 4-2/100кВ ПС "Шали" | [6 empty] | 0,28 (0,08711) | ЛЭП 0,4 кВ | [6 empty] | 39.1694 |  |  | 11.52 |  |  | 2 квартал
797 |  | ВЛ 0.4кВ Ф-2 от ТП 4-2/100кВ ПС "Шали" | [7 empty] | ЛЭП 0,4 кВ | [6 empty] | 9.0797 |  |  | 8.11
|  | ВЛ 0.4кВ Ф-2 от ТП 4-2/100кВ ПС "Шали" | [6 empty] | 0,817 (0,19914) | ЛЭП 0,4 кВ | [6 empty] | 9.0797 |  |  | 8.11 |  |  | 2 квартал
798 |  | ВЛ 0.4кВ Ф-1 от ТП 4-4/160кВ ПС "Шали" | [7 empty] | ЛЭП 0,4 кВ | [6 empty] | 33.4274 |  |  | 15.15
|  | ВЛ 0.4кВ Ф-1 от ТП 4-4/160кВ ПС "Шали" | [6 empty] | 0,54 (0,1695) | ЛЭП 0,4 кВ | [6 empty] | 33.4274 |  |  | 15.15 |  |  | 3 квартал
799 |  | ВЛ 0.4кВ Ф-2 от ТП 4-4/160кВ ПС "Шали" | [7 empty] | ЛЭП 0,4 кВ | [6 empty] | 100.4919 |  |  | 54.98
|  | ВЛ 0.4кВ Ф-2 от ТП 4-4/160кВ ПС "Шали" | [6 empty] | 1,18 (0,3835) | ЛЭП 0,4 кВ | [6 empty] | 100.4919 |  |  | 54.98 |  |  | 3 квартал
800 |  | ВЛ 0.4 кВ Ф-1 от ТП 4-8/100кВ ПС "Шали" | [7 empty] | ЛЭП 0,4 кВ | [6 empty] | 38.0284 |  |  | 22.5
|  | ВЛ 0.4 кВ Ф-1 от ТП 4-8/100кВ ПС "Шали" | [6 empty] | 0,745 (0,26675) | ЛЭП 0,4 кВ | [6 empty] | 38.0284 |  |  | 22.5 |  |  | 2 квартал
801 |  | ВЛ 0.4 кВ Ф-2 от ТП 4-8/100кВ ПС "Шали" | [7 empty] | ЛЭП 0,4 кВ | [6 empty] | 37.7976 |  |  | 23.2
|  | ВЛ 0.4 кВ Ф-2 от ТП 4-8/100кВ ПС "Шали" | [6 empty] | 0,56 (0,19787) | ЛЭП 0,4 кВ | [6 empty] | 37.7976 |  |  | 23.2 |  |  | 2 квартал
802 |  | ВЛ 0.4 кВ Ф-1 от ТП 4-13/160кВ ПС "Шали" | [7 empty] | ЛЭП 0,4 кВ | [6 empty] | 49.2962 |  |  | 30.81
|  | ВЛ 0.4 кВ Ф-1 от ТП 4-13/160кВ ПС "Шали" | [6 empty] | 0,695 (0,12048) | ЛЭП 0,4 кВ | [6 empty] | 49.2962 |  |  | 30.81 |  |  | 3 квартал
803 |  | ВЛ 0.4кВ Ф-2 от ТП 4-13/160кВ ПС "Шали" | [7 empty] | ЛЭП 0,4 кВ | [6 empty] | 19.0054 |  |  | 20.04
|  | ВЛ 0.4кВ Ф-2 от ТП 4-13/160кВ ПС "Шали" | [6 empty] | 0,446 (0,1115) | ЛЭП 0,4 кВ | [6 empty] | 19.0054 |  |  | 20.04 |  |  | 3 квартал
804 |  | ВЛ 0.4кВ Ф-1 от ТП 4-11/160кВ ПС "Шали" | [7 empty] | ЛЭП 0,4 кВ | [6 empty] | 33.6591 |  |  | 15.31
|  | ВЛ 0.4кВ Ф-1 от ТП 4-11/160кВ ПС "Шали" | [6 empty] | 1,035 (0,26891) | ЛЭП 0,4 кВ | [6 empty] | 33.6591 |  |  | 15.31 |  |  | 3 квартал
805 |  | ВЛ 0.4кВ Ф-2 от ТП 4-11/160кВ ПС "Шали" | [7 empty] | ЛЭП 0,4 кВ | [6 empty] | 46.136 |  |  | 45.75
|  | ВЛ 0.4кВ Ф-2 от ТП 4-11/160кВ ПС "Шали" | [6 empty] | 1,39 (0,34908) | ЛЭП 0,4 кВ | [6 empty] | 46.136 |  |  | 45.75 |  |  | 2 квартал
806 |  | ВЛ 0.4 кВ Ф-1 от ТП 4-12/400кВ ПС "Шали" | [7 empty] | ЛЭП 0,4 кВ | [6 empty] | 52.1439 |  |  | 33.97
|  | ВЛ 0.4 кВ Ф-1 от ТП 4-12/400кВ ПС "Шали" | [6 empty] | 1,157 (0,2332) | ЛЭП 0,4 кВ | [6 empty] | 52.1439 |  |  | 33.97 |  |  | 2 квартал
807 |  | ВЛ 0.4кВ Ф-1 от ТП 4-10/100кВ ПС "Шали" | [7 empty] | ЛЭП 0,4 кВ | [6 empty] | 50.3029 |  |  | 31.53
|  | ВЛ 0.4кВ Ф-1 от ТП 4-10/100кВ ПС "Шали" | [6 empty] | 0,723 (0,21166) | ЛЭП 0,4 кВ | [6 empty] | 50.3029 |  |  | 31.53 |  |  | 3 квартал
808 |  | ВЛ 0.4 кВ Ф-1 от ТП 4-16/160кВ ПС "Шали" | [7 empty] | ЛЭП 0,4 кВ | [6 empty] | 18.9034 |  |  | 10.75
|  | ВЛ 0.4 кВ Ф-1 от ТП 4-16/160кВ ПС "Шали" | [6 empty] | 0,315 (0,07324) | ЛЭП 0,4 кВ | [6 empty] | 18.9034 |  |  | 10.75 |  |  | 3 квартал
809 |  | ВЛ 0.4кВ Ф-2 от ТП 4-16/160кВ ПС "Шали" | [7 empty] | ЛЭП 0,4 кВ | [6 empty] | 81.1775 |  |  | 49.14
|  | ВЛ 0.4кВ Ф-2 от ТП 4-16/160кВ ПС "Шали" | [6 empty] | 0,825 (0,30113) | ЛЭП 0,4 кВ | [6 empty] | 81.1775 |  |  | 49.14 |  |  | 3 квартал
810 |  | ВЛ 0,4 кВ Ф-1 от ТП 9-34/160кВ ПС "Гойт-Корт" | [7 empty] | ЛЭП 0,4 кВ | [6 empty] | 19.2048 |  |  | 18.9
|  | ВЛ 0,4 кВ Ф-1 от ТП 9-34/160кВ ПС "Гойт-Корт" | [6 empty] | 0,505 (0,12765) | ЛЭП 0,4 кВ | [6 empty] | 19.2048 |  |  | 18.9 |  |  | 2 квартал
811 |  | ВЛ 0,4 кВ Ф-2 от ТП 9-34/160кВ ПС "Гойт-Корт" | [7 empty] | ЛЭП 0,4 кВ | [6 empty] | 25.7947 |  |  | 23.93
|  | ВЛ 0,4 кВ Ф-2 от ТП 9-34/160кВ ПС "Гойт-Корт" | [6 empty] | 0,46 (0,12312) | ЛЭП 0,4 кВ | [6 empty] | 25.7947 |  |  | 23.93 |  |  | 3 квартал
812 |  | ВЛ 0,4 кВ Ф-1 от ТП 9-2/160кВ ПС "Гойт-Корт" | [7 empty] | ЛЭП 0,4 кВ | [6 empty] | 25.0293 |  |  | 7.2
|  | ВЛ 0,4 кВ Ф-1 от ТП 9-2/160кВ ПС "Гойт-Корт" | [6 empty] | 0,141 (0,04935) | ЛЭП 0,4 кВ | [6 empty] | 25.0293 |  |  | 7.2 |  |  | 2 квартал
813 |  | ВЛ 0,4 кВ Ф-1 от ТП 9-5/400кВ ПС "Гойт-Корт" | [7 empty] | ЛЭП 0,4 кВ | [6 empty] | 33.1803 |  |  | 15.07
|  | ВЛ 0,4 кВ Ф-1 от ТП 9-5/400кВ ПС "Гойт-Корт" | [6 empty] | 0,414 (0,09019) | ЛЭП 0,4 кВ | [6 empty] | 33.1803 |  |  | 15.07 |  |  | 3 квартал
814 |  | ВЛ 0,4 кВ Ф-2 от ТП 9-5/400кВ ПС "Гойт-Корт" | [7 empty] | ЛЭП 0,4 кВ | [6 empty] | 74.3351 |  |  | 38.09
|  | ВЛ 0,4 кВ Ф-2 от ТП 9-5/400кВ ПС "Гойт-Корт" | [6 empty] | 0,79 (0,24753) | ЛЭП 0,4 кВ | [6 empty] | 74.3351 |  |  | 38.09 |  |  | 2 квартал
815 |  | ВЛ 0,4 кВ Ф-3 от ТП 9-5/400 кВ ПС "Гойт-Корт" | [7 empty] | ЛЭП 0,4 кВ | [6 empty] | 37.5369 |  |  | 23.12
|  | ВЛ 0,4 кВ Ф-3 от ТП 9-5/400 кВ ПС "Гойт-Корт" | [6 empty] | 0,269 (0,14694) | ЛЭП 0,4 кВ | [6 empty] | 37.5369 |  |  | 23.12 |  |  | 3 квартал
816 |  | ВЛ 0,4 кВ Ф-1 от ТП 9-6/100кВ ПС "Гойт-Корт" | [7 empty] | ЛЭП 0,4 кВ | [6 empty] | 45.6449 |  |  | 24.62
|  | ВЛ 0,4 кВ Ф-1 от ТП 9-6/100кВ ПС "Гойт-Корт" | [6 empty] | 0,509 (0,19915) | ЛЭП 0,4 кВ | [6 empty] | 45.6449 |  |  | 24.62 |  |  | 3 квартал
817 |  | ВЛ 0,4 кВ Ф-2 от ТП 9-6/100кВ ПС "Гойт-Корт" | [7 empty] | ЛЭП 0,4 кВ | [6 empty] | 14.5826 |  |  | 4.32
|  | ВЛ 0,4 кВ Ф-2 от ТП 9-6/100кВ ПС "Гойт-Корт" | [6 empty] | 0,233 (0,03058) | ЛЭП 0,4 кВ | [6 empty] | 14.5826 |  |  | 4.32 |  |  | 2 квартал
818 |  | ВЛ 0,4 кВ Ф-1 от ТП 9-8/250кВ ПС "Гойт-Корт" | [7 empty] | ЛЭП 0,4 кВ | [6 empty] | 19.8871 |  |  | 5.76
|  | ВЛ 0,4 кВ Ф-1 от ТП 9-8/250кВ ПС "Гойт-Корт" | [6 empty] | 0,44 (0,05133) | ЛЭП 0,4 кВ | [6 empty] | 19.8871 |  |  | 5.76 |  |  | 2 квартал
819 |  | ВЛ 0,4 кВ Ф-2 от ТП 9-8/250кВ ПС "Гойт-Корт" | [7 empty] | ЛЭП 0,4 кВ | [6 empty] | 42.6509 |  |  | 22.7
|  | ВЛ 0,4 кВ Ф-2 от ТП 9-8/250кВ ПС "Гойт-Корт" | [6 empty] | 0,419 (0,20496) | ЛЭП 0,4 кВ | [6 empty] | 42.6509 |  |  | 22.7 |  |  | 3 квартал
[11 empty] | Замена провода ВЛ напряжением 0,38 кВ при отсутствии переходов при количестве опор на 1 км более 22 (на каждую опору, следующую после 22-й) |  | 1 опора в 1 провод | 1
820 |  | ВЛ 0,4 кВ Ф-1 от ТП 9-22/63кВ ПС "Гойт-Корт" | [7 empty] | ЛЭП 0,4 кВ | [6 empty] | 8.8121 |  |  | 7.95
|  | ВЛ 0,4 кВ Ф-1 от ТП 9-22/63кВ ПС "Гойт-Корт" | [6 empty] | 0,008 (0,0026) | ЛЭП 0,4 кВ | [6 empty] | 8.8121 |  |  | 7.95 |  |  | 3 квартал
821 |  | ВЛ 0,4 кВ Ф-1 от ТП 9-3/63кВ ПС "Гойт-Корт" | [7 empty] | ЛЭП 0,4 кВ | [6 empty] | 50.6126 |  |  | 31.05
|  | ВЛ 0,4 кВ Ф-1 от ТП 9-3/63кВ ПС "Гойт-Корт" | [6 empty] | 0,464 (0,17846) | ЛЭП 0,4 кВ | [6 empty] | 50.6126 |  |  | 31.05 |  |  | 2 квартал
822 |  | ВЛ 0,4 кВ Ф-1 от ТП 9-1/40кВ ПС "Гойт-Корт" | [7 empty] | ЛЭП 0,4 кВ | [6 empty] | 23.3274 |  |  | 12.27
|  | ВЛ 0,4 кВ Ф-1 от ТП 9-1/40кВ ПС "Гойт-Корт" | [6 empty] | 0,08 (0,034) | ЛЭП 0,4 кВ | [6 empty] | 23.3274 |  |  | 12.27 |  |  | 2 квартал
823 |  | ВЛ 0,4 кВ Ф-1 от ТП 9-35/160кВ ПС "Гойт-Корт" | [7 empty] | ЛЭП 0,4 кВ | [6 empty] | 32.5924 |  |  | 21.6
|  | ВЛ 0,4 кВ Ф-1 от ТП 9-35/160кВ ПС "Гойт-Корт" | [6 empty] | 0,228 (0,09771) | ЛЭП 0,4 кВ | [6 empty] | 32.5924 |  |  | 21.6 |  |  | 3 квартал
824 |  | ВЛ 0,4 кВ Ф-2 от ТП 9-35/160кВ ПС "Гойт-Корт" | [7 empty] | ЛЭП 0,4 кВ | [6 empty] | 19.2675 |  |  | 2.88
|  | ВЛ 0,4 кВ Ф-2 от ТП 9-35/160кВ ПС "Гойт-Корт" | [6 empty] | 0,46 (0,02683) | ЛЭП 0,4 кВ | [6 empty] | 19.2675 |  |  | 2.88 |  |  | 2 квартал
825 |  | ВЛ 0,4 кВ Ф-1 от ТП 9-9/63кВ ПС "Гойт-Корт" | [7 empty] | ЛЭП 0,4 кВ | [6 empty] | 32.5769 |  |  | 21.6
|  | ВЛ 0,4 кВ Ф-1 от ТП 9-9/63кВ ПС "Гойт-Корт" | [6 empty] | 0,28 (0,105) | ЛЭП 0,4 кВ | [6 empty] | 32.5769 |  |  | 21.6 |  |  | 3 квартал
826 |  | ВЛ 0,4 кВ Ф-2 от ТП 9-9/63кВ ПС "Гойт-Корт" | [7 empty] | ЛЭП 0,4 кВ | [6 empty] | 18.7369 |  |  | 18.82
|  | ВЛ 0,4 кВ Ф-2 от ТП 9-9/63кВ ПС "Гойт-Корт" | [6 empty] | 0,315 (0,1365) | ЛЭП 0,4 кВ | [6 empty] | 18.7369 |  |  | 18.82 |  |  | 3 квартал
827 |  | ВЛ 0,4 кВ Ф-2 от ТП 9-10/63кВ ПС "Гойт-Корт" | [7 empty] | ЛЭП 0,4 кВ | [6 empty] | 51.724 |  |  | 33.89
|  | ВЛ 0,4 кВ Ф-2 от ТП 9-10/63кВ ПС "Гойт-Корт" | [6 empty] | 0,508 (0,21336) | ЛЭП 0,4 кВ | [6 empty] | 51.724 |  |  | 33.89 |  |  | 2 квартал
828 |  | ВЛ 0,4 кВ Ф-3 от ТП 9-10/63кВ ПС "Гойт-Корт" | [7 empty] | ЛЭП 0,4 кВ | [6 empty] | 36.8852 |  |  | 21.74
|  | ВЛ 0,4 кВ Ф-3 от ТП 9-10/63кВ ПС "Гойт-Корт" | [6 empty] | 0,368 (0,15315) | ЛЭП 0,4 кВ | [6 empty] | 36.8852 |  |  | 21.74 |  |  | 3 квартал
829 |  | ВЛ 0,4 кВ Ф-2 от ТП 9-27/250кВ ПС "Шали" | [7 empty] | ЛЭП 0,4 кВ | [6 empty] | 55.2175 |  |  | 35.33
|  | ВЛ 0,4 кВ Ф-2 от ТП 9-27/250кВ ПС "Шали" | [6 empty] | 0,531 (0,24692) | ЛЭП 0,4 кВ | [6 empty] | 55.2175 |  |  | 35.33 |  |  | 2 квартал
830 |  | ВЛ 0,4 кВ Ф-2 от ТП 20-11/250кВ ПС "АТЭЦ" | [7 empty] | ЛЭП 0,4 кВ | [6 empty] | 24.001 |  |  | 12.43
|  | ВЛ 0,4 кВ Ф-2 от ТП 20-11/250кВ ПС "АТЭЦ" | [6 empty] | 0,308 (0,10267) | ЛЭП 0,4 кВ | [6 empty] | 24.001 |  |  | 12.43 |  |  | 3 квартал
831 |  | ВЛ 0,4 кВ Ф-2 от ТП 20-12/250кВ ПС "АТЭЦ" | [7 empty] | ЛЭП 0,4 кВ | [6 empty] | 147.3572 |  |  | 74.87
|  | ВЛ 0,4 кВ Ф-2 от ТП 20-12/250кВ ПС "АТЭЦ" | [6 empty] | 2,187 (0,75961) | ЛЭП 0,4 кВ | [6 empty] | 147.3572 |  |  | 74.87 |  |  | 3 квартал
832 |  | ВЛ 0,4 кВ Ф-2 от ТП 20-13/63кВ ПС "АТЭЦ" | [7 empty] | ЛЭП 0,4 кВ | [6 empty] | 8.5698 |  |  | 7.87
|  | ВЛ 0,4 кВ Ф-2 от ТП 20-13/63кВ ПС "АТЭЦ" | [6 empty] | 0,02 (0,0065) | ЛЭП 0,4 кВ | [6 empty] | 8.5698 |  |  | 7.87 |  |  | 2 квартал
833 |  | ВЛ 0,4 кВ Ф-2 от ТП 20-23/250кВ ПС "АТЭЦ" | [7 empty] | ЛЭП 0,4 кВ | [6 empty] | 98.6533 |  |  | 53.54
|  | ВЛ 0,4 кВ Ф-2 от ТП 20-23/250кВ ПС "АТЭЦ" | [6 empty] | 1,038 (0,48267) | ЛЭП 0,4 кВ | [6 empty] | 98.6533 |  |  | 53.54 |  |  | 2 квартал
834 |  | ВЛ 0,4 кВ Ф-2 от ТП 20-9/100кВ ПС "АТЭЦ" | [7 empty] | ЛЭП 0,4 кВ | [6 empty] | 62.0158 |  |  | 37.01
|  | ВЛ 0,4 кВ Ф-2 от ТП 20-9/100кВ ПС "АТЭЦ" | [6 empty] | 0,707 (0,30132) | ЛЭП 0,4 кВ | [6 empty] | 62.0158 |  |  | 37.01 |  |  | 3 квартал
835 |  | ВЛ 0,4 кВ Ф-2 от ТП 20-10/100кВ ПС "АТЭЦ" | [7 empty] | ЛЭП 0,4 кВ | [6 empty] | 15.743 |  |  | 10.75
|  | ВЛ 0,4 кВ Ф-2 от ТП 20-10/100кВ ПС "АТЭЦ" | [6 empty] | 0,21 (0,04112) | ЛЭП 0,4 кВ | [6 empty] | 15.743 |  |  | 10.75 |  |  | 3 квартал
836 |  | ВЛ 0,4 кВ Ф-1 от ТП 9-7/400 кВ ПС "Гойт-Корт" | [7 empty] | ЛЭП 0,4 кВ | [6 empty] | 1.0682 |  |  | 0.24
|  | ВЛ 0,4 кВ Ф-1 от ТП 9-7/400 кВ ПС "Гойт-Корт" | [6 empty] | 1,572 (0,07299) | ЛЭП 0,4 кВ | [6 empty] | 1.0682 |  |  | 0.24 |  |  | 2 квартал
837 |  | ВЛ 0,4 кВ Ф-2 от ТП 9-7/400 кВ ПС "Гойт-Корт" | [7 empty] | ЛЭП 0,4 кВ | [6 empty] | 1.0549 |  |  | 1.38
|  | ВЛ 0,4 кВ Ф-2 от ТП 9-7/400 кВ ПС "Гойт-Корт" | [6 empty] | 0,926 (0,05016) | ЛЭП 0,4 кВ | [6 empty] | 1.0549 |  |  | 1.38 |  |  | 3 квартал
838 |  | ВЛ 0,4 кВ Ф-1 от ТП 9-33/250 кВ ПС "Гойт-Корт" | [7 empty] | ЛЭП 0,4 кВ | [6 empty] | 8.5698 |  |  | 7.87
|  | ВЛ 0,4 кВ Ф-1 от ТП 9-33/250 кВ ПС "Гойт-Корт" | [6 empty] | 1,182 (0,01921) | ЛЭП 0,4 кВ | [6 empty] | 8.5698 |  |  | 7.87 |  |  | 3 квартал
839 |  | ВЛ 0,4 кВ Ф-1 от ТП 9-27/100 кВ ПС "Гойт-Корт" | [7 empty] | ЛЭП 0,4 кВ | [6 empty] | 1.0549 |  |  | 1.38
|  | ВЛ 0,4 кВ Ф-1 от ТП 9-27/100 кВ ПС "Гойт-Корт" | [6 empty] | 1,139 (0,02742) | ЛЭП 0,4 кВ | [6 empty] | 1.0549 |  |  | 1.38 |  |  | 2 квартал
840 |  | ВЛ 0,4 кВ Ф-2 от ТП 9-27/100 кВ ПС "Гойт-Корт" | [7 empty] | ЛЭП 0,4 кВ | [6 empty] | 10.043 |  |  | 2.88
|  | ВЛ 0,4 кВ Ф-2 от ТП 9-27/100 кВ ПС "Гойт-Корт" | [6 empty] | 0,058 (0,01353) | ЛЭП 0,4 кВ | [6 empty] | 10.043 |  |  | 2.88 |  |  | 2 квартал
841 |  | ВЛ 0,4 кВ Ф-1 от ТП 9-21/63 кВ ПС"Гойт-Корт" | [7 empty] | ЛЭП 0,4 кВ | [6 empty] | 0.85691 |  |  | 0.16
|  | ВЛ 0,4 кВ Ф-1 от ТП 9-21/63 кВ ПС"Гойт-Корт" | [6 empty] | 0,372 (0,0372) | ЛЭП 0,4 кВ | [6 empty] | 0.85691 |  |  | 0.16 |  |  | 3 квартал
842 |  | ВЛ 0,4 кВ Ф-2 от ТП 9-21/63 кВ ПС "Гойт-Корт" | [7 empty] | ЛЭП 0,4 кВ | [6 empty] | 1.3989 |  |  | 1.38
|  | ВЛ 0,4 кВ Ф-2 от ТП 9-21/63 кВ ПС "Гойт-Корт" | [6 empty] | 0,175 (0,03792) | ЛЭП 0,4 кВ | [6 empty] | 1.3989 |  |  | 1.38 |  |  | 3 квартал
843 |  | ВЛ 0,4 кВ Ф-1 от ТП 9-20/100 кВ ПС "Гойт-Корт" | [7 empty] | ЛЭП 0,4 кВ | [6 empty] | 1.2534 |  |  | 1.46
|  | ВЛ 0,4 кВ Ф-1 от ТП 9-20/100 кВ ПС "Гойт-Корт" | [6 empty] | 0,238 (0,01289) | ЛЭП 0,4 кВ | [6 empty] | 1.2534 |  |  | 1.46 |  |  | 3 квартал
844 |  | ВЛ 0,4 кВ Ф-2 от ТП 9-20/100 кВ ПС "Гойт-Корт" | [7 empty] | ЛЭП 0,4 кВ | [6 empty] | 8.5388 |  |  | 7.87
|  | ВЛ 0,4 кВ Ф-2 от ТП 9-20/100 кВ ПС "Гойт-Корт" | [6 empty] | 0,605 (0,02809) | ЛЭП 0,4 кВ | [6 empty] | 8.5388 |  |  | 7.87 |  |  | 2 квартал
845 |  | ВЛ 0,4 кВ Ф-3 от ТП 9-20/100 кВ ПС "Гойт-Корт" | [7 empty] | ЛЭП 0,4 кВ | [6 empty] | 8.5543 |  |  | 7.87
|  | ВЛ 0,4 кВ Ф-3 от ТП 9-20/100 кВ ПС "Гойт-Корт" | [6 empty] | 0,613 (0,02344) | ЛЭП 0,4 кВ | [6 empty] | 8.5543 |  |  | 7.87 |  |  | 2 квартал
846 |  | ВЛ 0,4 кВ Ф-4 от ТП 9-20/100 кВ ПС "Гойт-Корт" | [7 empty] | ЛЭП 0,4 кВ | [6 empty] | 8.4964 |  |  | 10.92
|  | ВЛ 0,4 кВ Ф-4 от ТП 9-20/100 кВ ПС "Гойт-Корт" | [6 empty] | 0,691 (0,02419) | ЛЭП 0,4 кВ | [6 empty] | 8.4964 |  |  | 10.92 |  |  | 3 квартал
[11 empty] | Замена ответвления 0,38 кВ от ВЛ 0,38 кВ к зданию на ответвление, выполненное СИП 4х16 |  | 1 ответвление | 1
847 |  | ВЛ 0,4 кВ Ф-1 от ТП 9-25/100 кВ ПС "Гойт-Корт" | [7 empty] | ЛЭП 0,4 кВ | [6 empty] | 1.2147 |  |  | 0.16
|  | ВЛ 0,4 кВ Ф-1 от ТП 9-25/100 кВ ПС "Гойт-Корт" | [6 empty] | 0,805 (0,07475) | ЛЭП 0,4 кВ | [6 empty] | 1.2147 |  |  | 0.16 |  |  | 3 квартал
848 |  | ВЛ 0,4 кВ Ф-1 от ТП 9-19/160 кВ ПС "Гойт-Корт" | [7 empty] | ЛЭП 0,4 кВ | [6 empty] | 0.95859 |  |  | 0.08
|  | ВЛ 0,4 кВ Ф-1 от ТП 9-19/160 кВ ПС "Гойт-Корт" | [6 empty] | 1,244 (0,02527) | ЛЭП 0,4 кВ | [6 empty] | 0.95859 |  |  | 0.08 |  |  | 3 квартал
849 |  | ВЛ 0,4 кВ Ф-2 от ТП 9-19/160 ПС "Гойт-Корт" | [7 empty] | ЛЭП 0,4 кВ | [6 empty] | 1.3697 |  |  | 1.38
|  | ВЛ 0,4 кВ Ф-2 от ТП 9-19/160 ПС "Гойт-Корт" | [6 empty] | 0,775 (0,01028) | ЛЭП 0,4 кВ | [6 empty] | 1.3697 |  |  | 1.38 |  |  | 2 квартал
850 |  | ВЛ 0,4 кВ Ф-1 от ТП 9-12/400 кВ ПС "Гойт-Корт" | [7 empty] | ЛЭП 0,4 кВ | [6 empty] | 8.8535 |  |  | 7.87
|  | ВЛ 0,4 кВ Ф-1 от ТП 9-12/400 кВ ПС "Гойт-Корт" | [6 empty] | 0,945 (0,03233) | ЛЭП 0,4 кВ | [6 empty] | 8.8535 |  |  | 7.87 |  |  | 2 квартал
851 |  | ВЛ 0,4 кВ Ф-2 от ТП 9-12/400 кВ ПС "Гойт-Корт" | [7 empty] | ЛЭП 0,4 кВ | [6 empty] | 1.1561 |  |  | 0.16
|  | ВЛ 0,4 кВ Ф-2 от ТП 9-12/400 кВ ПС "Гойт-Корт" | [6 empty] | 1,383 (0,04859) | ЛЭП 0,4 кВ | [6 empty] | 1.1561 |  |  | 0.16 |  |  | 3 квартал
852 |  | ВЛ 0,4 кВ Ф-1 от ТП 9-11/400 кВ ПС "Гойт-Корт" | [7 empty] | ЛЭП 0,4 кВ | [6 empty] | 1.3697 |  |  | 1.38
|  | ВЛ 0,4 кВ Ф-1 от ТП 9-11/400 кВ ПС "Гойт-Корт" | [6 empty] | 0,966 (0,02093) | ЛЭП 0,4 кВ | [6 empty] | 1.3697 |  |  | 1.38 |  |  | 3 квартал
853 |  | ВЛ 0,4 кВ Ф-3 от ТП 9-11/400 кВ ПС "Гойт-Корт" | [7 empty] | ЛЭП 0,4 кВ | [6 empty] | 33.1182 |  |  | 15.07
|  | ВЛ 0,4 кВ Ф-3 от ТП 9-11/400 кВ ПС "Гойт-Корт" | [6 empty] | 1,484 (0,0742) | ЛЭП 0,4 кВ | [6 empty] | 33.1182 |  |  | 15.07 |  |  | 2 квартал
854 |  | ВЛ 0,4 кВ Ф-1 от ТП 9-4/250 кВ ПС "Гойт-Корт" | [7 empty] | ЛЭП 0,4 кВ | [6 empty] | 8.8233 |  |  | 7.87
|  | ВЛ 0,4 кВ Ф-1 от ТП 9-4/250 кВ ПС "Гойт-Корт" | [6 empty] | 2,935 (0,02613) | ЛЭП 0,4 кВ | [6 empty] | 8.8233 |  |  | 7.87 |  |  | 3 квартал
855 |  | ВЛ 0,4 кВ Ф-2 от ТП 9-4/250 кВ ПС "Гойт-Корт" | [7 empty] | ЛЭП 0,4 кВ | [6 empty] | 0.82589 |  |  | 0.16
|  | ВЛ 0,4 кВ Ф-2 от ТП 9-4/250 кВ ПС "Гойт-Корт" | [6 empty] | 0,711 (0,08403) | ЛЭП 0,4 кВ | [6 empty] | 0.82589 |  |  | 0.16 |  |  | 2 квартал
856 |  | ВЛ 0,4 кВ Ф-2 от ТП 20-3/63кВ ПС "АТЭЦ" | [7 empty] | ЛЭП 0,4 кВ | [6 empty] | 0.58356 |  |  | 0.08
|  | ВЛ 0,4 кВ Ф-2 от ТП 20-3/63кВ ПС "АТЭЦ" | [6 empty] | 0,04 (0,013) | ЛЭП 0,4 кВ | [6 empty] | 0.58356 |  |  | 0.08 |  |  | 2 квартал
857 |  | ВЛ 0,4 кВ Ф-2 от ТП 20-17/100кВ ПС "АТЭЦ" | [7 empty] | ЛЭП 0,4 кВ | [6 empty] | 1.0549 |  |  | 1.38
|  | ВЛ 0,4 кВ Ф-2 от ТП 20-17/100кВ ПС "АТЭЦ" | [6 empty] | 0,447 (0,01937) | ЛЭП 0,4 кВ | [6 empty] | 1.0549 |  |  | 1.38 |  |  | 3 квартал
858 |  | ВЛ 0,4 кВ Ф-2 от ТП 20-33/100кВ ПС "АТЭЦ" | [7 empty] | ЛЭП 0,4 кВ | [6 empty] | 8.5078 |  |  | 7.87
|  | ВЛ 0,4 кВ Ф-2 от ТП 20-33/100кВ ПС "АТЭЦ" | [6 empty] | 0,327 (0,01771) | ЛЭП 0,4 кВ | [6 empty] | 8.5078 |  |  | 7.87 |  |  | 3 квартал
859 |  | ВЛ 0.4кВ Ф-2 от ТП 2-4/320кВ ПС "Шали" (демонтирован) | [7 empty] | ЛЭП 0,4 кВ | [6 empty] | 0.35091 |  |  | 0.08
|  | ВЛ 0.4кВ Ф-2 от ТП 2-4/320кВ ПС "Шали" (демонтирован) | [6 empty] | 0,08 (0,026) | ЛЭП 0,4 кВ | [6 empty] | 0.35091 |  |  | 0.08 |  |  | 2 квартал
860 |  | ВЛ 0.4кВ Ф-2 от ТП 15-15/250кВ ПС "АТЭЦ" | [7 empty] | ЛЭП 0,4 кВ | [6 empty] | 0.59907 |  |  | 0.08
|  | ВЛ 0.4кВ Ф-2 от ТП 15-15/250кВ ПС "АТЭЦ" | [6 empty] | 0,15 (0,0325) | ЛЭП 0,4 кВ | [6 empty] | 0.59907 |  |  | 0.08 |  |  | 2 квартал
861 |  | ВЛ 0.4 кВ Ф-1 от ТП 4-41/160кВ ПС "Шали" | [7 empty] | ЛЭП 0,4 кВ | [6 empty] | 1.567 |  |  | 2.76
|  | ВЛ 0.4 кВ Ф-1 от ТП 4-41/160кВ ПС "Шали" | [6 empty] | 1,04 (0,052) | ЛЭП 0,4 кВ | [6 empty] | 1.567 |  |  | 2.76 |  |  | 3 квартал
862 |  | ВЛ 0.4 кВ Ф-1 от ТП 15-15/250кВ ПС "АТЭЦ" | [7 empty] | ЛЭП 0,4 кВ | [6 empty] | 8.5233 |  |  | 7.87
|  | ВЛ 0.4 кВ Ф-1 от ТП 15-15/250кВ ПС "АТЭЦ" | [6 empty] | 0,882 (0,03583) | ЛЭП 0,4 кВ | [6 empty] | 8.5233 |  |  | 7.87 |  |  | 3 квартал
863 |  | ВЛ 0.4 кВ Ф-1 от ТП 2-17/100кВ ПС "Шали" | [7 empty] | ЛЭП 0,4 кВ | [6 empty] | 0.59324 |  |  | 0.16
|  | ВЛ 0.4 кВ Ф-1 от ТП 2-17/100кВ ПС "Шали" | [6 empty] | 0,495 (0,0715) | ЛЭП 0,4 кВ | [6 empty] | 0.59324 |  |  | 0.16 |  |  | 3 квартал
864 |  | ВЛ 0.4кВ Ф-2 от ТП 2-17/100кВ ПС "Шали" | [7 empty] | ЛЭП 0,4 кВ | [6 empty] | 1.0491 |  |  | 1.46
|  | ВЛ 0.4кВ Ф-2 от ТП 2-17/100кВ ПС "Шали" | [6 empty] | 1,247 (0,02795) | ЛЭП 0,4 кВ | [6 empty] | 1.0491 |  |  | 1.46 |  |  | 2 квартал
865 |  | ВЛ 0.4кВ Ф-1 от ТП 9-11/630кВ ПС "Гойт-корт" | [7 empty] | ЛЭП 0,4 кВ | [6 empty] | 8.5233 |  |  | 7.87
|  | ВЛ 0.4кВ Ф-1 от ТП 9-11/630кВ ПС "Гойт-корт" | [6 empty] | 0,528 (0,0286) | ЛЭП 0,4 кВ | [6 empty] | 8.5233 |  |  | 7.87 |  |  | 2 квартал
866 |  | ВЛ 0.4 кВ Ф-1 от ТП 9-5/400кВ пс "Шали" | [7 empty] | ЛЭП 0,4 кВ | [6 empty] | 0.80676 |  |  | 1.38
|  | ВЛ 0.4 кВ Ф-1 от ТП 9-5/400кВ пс "Шали" | [6 empty] | 0,46 (0,0299) | ЛЭП 0,4 кВ | [6 empty] | 0.80676 |  |  | 1.38 |  |  | 3 квартал
|  | Шатойские РЭС | [14 empty] | 3359.3967 |  |  | 2262.106
|  | ВЛ 0,4кВ | [14 empty] | 3359.3967 |  |  | 2262.106
867 |  | ВЛ 0.4 кВ Ф-1 от КТП 1-12/100 кВ ПС "Шатой" | [7 empty] | ЛЭП 0,4 кВ | [6 empty] | 53.998 |  |  | 50.82
|  | ВЛ 0.4 кВ Ф-1 от КТП 1-12/100 кВ ПС "Шатой" | [6 empty] | 0,21 (0,12775) | ЛЭП 0,4 кВ | [6 empty] | 53.998 |  |  | 50.82 |  |  | 2 квартал
[11 empty] | Замена дефектного штыревого изолятора на опоре ВЛ напряжением 0,38 кВ |  | 1 изолятор | 2
868 |  | ВЛ 0.4 кВ Ф-1 от КТП 1-13/63 кВ ПС "Шатой | [7 empty] | ЛЭП 0,4 кВ | [6 empty] | 178.3486 |  |  | 31.26
|  | ВЛ 0.4 кВ Ф-1 от КТП 1-13/63 кВ ПС "Шатой | [6 empty] | 0,21 (0,16275) | ЛЭП 0,4 кВ | [6 empty] | 178.3486 |  |  | 31.26 |  |  | 2 квартал
[11 empty] | Замена изолятора опорного |  | 1 изолятор | 3
[11 empty] | Демонтаж железобетонной промежуточной опоры |  | 1 опора | 1
869 |  | ВЛ 0,4 кВ Ф-1 от ЗТП 5-2/400 кВ ПС "Шатой" | [7 empty] | ЛЭП 0,4 кВ | [6 empty] | 178.6451 |  |  | 106.27
|  | ВЛ 0,4 кВ Ф-1 от ЗТП 5-2/400 кВ ПС "Шатой" | [6 empty] | 0,235 (0,14805) | ЛЭП 0,4 кВ | [6 empty] | 178.6451 |  |  | 106.27 |  |  | 2 квартал
870 |  | ВЛ 0,4 кВ Ф-3 от ЗТП 5-2/400 кВ ПС "Шатой" | [7 empty] | ЛЭП 0,4 кВ | [6 empty] | 510.8199 |  |  | 376
|  | ВЛ 0,4 кВ Ф-3 от ЗТП 5-2/400 кВ ПС "Шатой" | [6 empty] | 1,293 (0,91451) | ЛЭП 0,4 кВ | [6 empty] | 510.8199 |  |  | 376 |  |  | 3 квартал
[11 empty] | Замена дефектного штыревого изолятора на опоре ВЛ напряжением 1-20 кВ. Получение задания и ознакомление с технологией производства работ. |  | 1 изолятор | 3
[11 empty] | Замена провода ВЛ напряжением 1-20 кВ на переходе через ВЛ напряжением 1-20кВ |  | 1 переход | 1
871 |  | ВЛ-0,4кВ Ф-1 от КТП 4-15/100 ПС "Цемзавод" | [7 empty] | ЛЭП 0,4 кВ | [6 empty] | 104.2382 |  |  | 56.3
|  | ВЛ-0,4кВ Ф-1 от КТП 4-15/100 ПС "Цемзавод" | [6 empty] | 0,205 (0,1845) | ЛЭП 0,4 кВ | [6 empty] | 104.2382 |  |  | 56.3 |  |  | 3 квартал
[11 empty] | Замена дефектного участка провода воздушной линии 1-20 кВ |  | 1 вставка | 1
872 |  | ВЛ-0,4кВ Ф-2 от КТП 4-15/100 ПС "Цемзавод" | [7 empty] | ЛЭП 0,4 кВ | [6 empty] | 101.5033 |  |  | 61.07
|  | ВЛ-0,4кВ Ф-2 от КТП 4-15/100 ПС "Цемзавод" | [6 empty] | 0,28 (0,23644) | ЛЭП 0,4 кВ | [6 empty] | 101.5033 |  |  | 61.07 |  |  | 3 квартал
873 |  | ВЛ 0.4 кВ Ф-2 от КТП 5-4/40 кВ ПС "Шатой" | [7 empty] | ЛЭП 0,4 кВ | [6 empty] | 290.2471 |  |  | 191.59
|  | ВЛ 0.4 кВ Ф-2 от КТП 5-4/40 кВ ПС "Шатой" | [6 empty] | 0,62 (0,46337) | ЛЭП 0,4 кВ | [6 empty] | 290.2471 |  |  | 191.59 |  |  | 2 квартал
874 |  | ВЛ 0.4 кВ Ф-3 от КТП 5-4/40 кВ ПС "Шатой" | [7 empty] | ЛЭП 0,4 кВ | [6 empty] | 151.2901 |  |  | 43.42
|  | ВЛ 0.4 кВ Ф-3 от КТП 5-4/40 кВ ПС "Шатой" | [6 empty] | 0,065 (0,065) | ЛЭП 0,4 кВ | [6 empty] | 151.2901 |  |  | 43.42 |  |  | 2 квартал
875 |  | ВЛ 0.4 кВ Ф-1 от КТП 5-4 /40 кВ ПС "Шатой" | [7 empty] | ЛЭП 0,4 кВ | [6 empty] | 552.1219 |  |  | 366.98
|  | ВЛ 0.4 кВ Ф-1 от КТП 5-4 /40 кВ ПС "Шатой" | [6 empty] | 1,68 (1,02702) | ЛЭП 0,4 кВ | [6 empty] | 552.1219 |  |  | 366.98 |  |  | 2 квартал
[11 empty] | Замена провода ВЛ напряжением 0,38 кВ на переходах |  | 1 переход | 1
876 |  | ВЛ 0.4 кВ Ф-1 от КТП 3-8/250 кВ ПС "Шатой" | [7 empty] | ЛЭП 0,4 кВ | [6 empty] | 522.523 |  |  | 546.396
|  | ВЛ 0.4 кВ Ф-1 от КТП 3-8/250 кВ ПС "Шатой" | [6 empty] | 3,12 (1,61643) | ЛЭП 0,4 кВ | [6 empty] | 522.523 |  |  | 546.396 |  |  | 3 квартал
[11 empty] | Замена провода ВЛ напряжением 0,38 кВ при отсутствии переходов при количестве опор на 1 км не более 22 |  | 1 км провода | 0.3
[11 empty] | Замена дефектного штыревого изолятора на опоре ВЛ напряжением 0,38 кВ |  | 1 изолятор | 1
877 |  | ВЛ 0.4 кВ Ф-1 от МТП 2-6/100 кВ ПС "Шатой" | [7 empty] | ЛЭП 0,4 кВ | [6 empty] | 232.5976 |  |  | 203.28
|  | ВЛ 0.4 кВ Ф-1 от МТП 2-6/100 кВ ПС "Шатой" | [6 empty] | 1,1 (0,55485) | ЛЭП 0,4 кВ | [6 empty] | 232.5976 |  |  | 203.28 |  |  | 3 квартал
878 |  | ВЛ 0.4 кВ Ф-2 от МТП 2-6/100 кВ ПС "Шатой" | [7 empty] | ЛЭП 0,4 кВ | [6 empty] | 92.9583 |  |  | 50.75
|  | ВЛ 0.4 кВ Ф-2 от МТП 2-6/100 кВ ПС "Шатой" | [6 empty] | 0,165 (0,10615) | ЛЭП 0,4 кВ | [6 empty] | 92.9583 |  |  | 50.75 |  |  | 3 квартал
879 |  | ВЛ 0.4 кВ Ф-1 от КТП 2-16/63 кВ ПС "Шатой" | [7 empty] | ЛЭП 0,4 кВ | [6 empty] | 159.7471 |  |  | 62.85
|  | ВЛ 0.4 кВ Ф-1 от КТП 2-16/63 кВ ПС "Шатой" | [6 empty] | 0,11 (0,11) | ЛЭП 0,4 кВ | [6 empty] | 159.7471 |  |  | 62.85 |  |  | 3 квартал
880 |  | ВЛ 0.4 кВ Ф-1 от КТП 2-5/63 кВ ПС "Шатой" | [7 empty] | ЛЭП 0,4 кВ | [6 empty] | 135.8751 |  |  | 71.7
|  | ВЛ 0.4 кВ Ф-1 от КТП 2-5/63 кВ ПС "Шатой" | [6 empty] | 0,17 (0,1139) | ЛЭП 0,4 кВ | [6 empty] | 135.8751 |  |  | 71.7 |  |  | 3 квартал
881 |  | ВЛ 0,4 кВ Ф-1 от КТП 3-23/160 кВ ПС "Шатой" | [7 empty] | ЛЭП 0,4 кВ | [6 empty] | 94.4833 |  |  | 43.42
|  | ВЛ 0,4 кВ Ф-1 от КТП 3-23/160 кВ ПС "Шатой" | [6 empty] | 0,1 (0,1) | ЛЭП 0,4 кВ | [6 empty] | 94.4833 |  |  | 43.42 |  |  | 3 квартал
[11 empty] | Замена провода ВЛ напряжением 1-20 кВ на переходе через автомобильную дорогу |  | 1 переход | 1
|  | Шелковские РЭС | [14 empty] | 4252.4864 |  |  | 2179.2961
|  | Червленский производственный участок | [14 empty] | 29.5623 |  |  | 44.08
|  | ВЛ-0,4кВ | [14 empty] | 29.5623 |  |  | 44.08
882 |  | ВЛ-0,4кВ Ф-1 от КТП 1-9/25 Ф-1 ПС "Червленная" | [7 empty] | ЛЭП 0,4 кВ | [6 empty] | 0.86863 |  |  | 1.52
|  | ВЛ-0,4кВ Ф-1 от КТП 1-9/25 Ф-1 ПС "Червленная" | [6 empty] | 0,1 (0) | ЛЭП 0,4 кВ | [6 empty] | 0.86863 |  |  | 1.52 |  |  | 2 квартал
883 |  | ВЛ-0,4кВ Ф-1 от КТП 7-3/25 Ф-7 ПС "Червленная" | [7 empty] | ЛЭП 0,4 кВ | [6 empty] | 0.62285 |  |  | 1.52
|  | ВЛ-0,4кВ Ф-1 от КТП 7-3/25 Ф-7 ПС "Червленная" | [6 empty] | 0,609 (0) | ЛЭП 0,4 кВ | [6 empty] | 0.62285 |  |  | 1.52 |  |  | 2 квартал
884 |  | ВЛ-0,4кВ Ф-1 от КТП 2-8/160 Ф-2 ПС "Червленная" | [7 empty] | ЛЭП 0,4 кВ | [6 empty] | 0.62285 |  |  | 1.52
|  | ВЛ-0,4кВ Ф-1 от КТП 2-8/160 Ф-2 ПС "Червленная" | [6 empty] | 0,134 (0) | ЛЭП 0,4 кВ | [6 empty] | 0.62285 |  |  | 1.52 |  |  | 3 квартал
885 |  | ВЛ-0,4кВ Ф-1 от КТП 2-13/160 Ф-2 ПС "Червленная" | [7 empty] | ЛЭП 0,4 кВ | [6 empty] | 1.1144 |  |  | 1.52
|  | ВЛ-0,4кВ Ф-1 от КТП 2-13/160 Ф-2 ПС "Червленная" | [6 empty] | 2,563 (0) | ЛЭП 0,4 кВ | [6 empty] | 1.1144 |  |  | 1.52 |  |  | 2 квартал
886 |  | ВЛ-0,4кВ Ф-1 от КТП 2-4/25 Ф-2 ПС "Сар-Сакай" | [7 empty] | ЛЭП 0,4 кВ | [6 empty] | 0.73815 |  |  | 1.52
|  | ВЛ-0,4кВ Ф-1 от КТП 2-4/25 Ф-2 ПС "Сар-Сакай" | [6 empty] | 0,156 (0) | ЛЭП 0,4 кВ | [6 empty] | 0.73815 |  |  | 1.52 |  |  | 3 квартал
887 |  | ВЛ-0,4кВ Ф-1 от КТП 2-6/25 Ф-2 ПС "Сар-Сакай" | [7 empty] | ЛЭП 0,4 кВ | [6 empty] | 1.606 |  |  | 1.52
|  | ВЛ-0,4кВ Ф-1 от КТП 2-6/25 Ф-2 ПС "Сар-Сакай" | [6 empty] | 0,347 (0) | ЛЭП 0,4 кВ | [6 empty] | 1.606 |  |  | 1.52 |  |  | 3 квартал
888 |  | ВЛ-0,4кВ Ф-1 от КТП 3-12/40 Ф-3 ПС "Сар-Сакай" | [7 empty] | ЛЭП 0,4 кВ | [6 empty] | 1.8517 |  |  | 1.52
|  | ВЛ-0,4кВ Ф-1 от КТП 3-12/40 Ф-3 ПС "Сар-Сакай" | [6 empty] | 0,305 (0) | ЛЭП 0,4 кВ | [6 empty] | 1.8517 |  |  | 1.52 |  |  | 3 квартал
889 |  | ВЛ-0,4кВ Ф-1 от КТП 4-8/25 Ф-4 ПС "Сар-Сакай" | [7 empty] | ЛЭП 0,4 кВ | [6 empty] | 1.8517 |  |  | 1.52
|  | ВЛ-0,4кВ Ф-1 от КТП 4-8/25 Ф-4 ПС "Сар-Сакай" | [6 empty] | 0,195 (0) | ЛЭП 0,4 кВ | [6 empty] | 1.8517 |  |  | 1.52 |  |  | 2 квартал
890 |  | ВЛ-0,4кВ Ф-1 от КТП 5-4/25 Ф-5 ПС "Сар-Сакай" | [7 empty] | ЛЭП 0,4 кВ | [6 empty] | 1.1016 |  |  | 1.52
|  | ВЛ-0,4кВ Ф-1 от КТП 5-4/25 Ф-5 ПС "Сар-Сакай" | [6 empty] | 0,318 (0) | ЛЭП 0,4 кВ | [6 empty] | 1.1016 |  |  | 1.52 |  |  | 2 квартал
891 |  | ВЛ-0,4кВ Ф-1 от КТП 5-5/25 Ф-5 ПС "Сар-Сакай" | [7 empty] | ЛЭП 0,4 кВ | [6 empty] | 1.8517 |  |  | 1.52
|  | ВЛ-0,4кВ Ф-1 от КТП 5-5/25 Ф-5 ПС "Сар-Сакай" | [6 empty] | 0,268 (0) | ЛЭП 0,4 кВ | [6 empty] | 1.8517 |  |  | 1.52 |  |  | 2 квартал
892 |  | ВЛ-0,4кВ Ф-1 от КТП 5-6/25 Ф-5 ПС "Сар-Сакай" | [7 empty] | ЛЭП 0,4 кВ | [6 empty] | 1.1144 |  |  | 1.52
|  | ВЛ-0,4кВ Ф-1 от КТП 5-6/25 Ф-5 ПС "Сар-Сакай" | [6 empty] | 0,162 (0) | ЛЭП 0,4 кВ | [6 empty] | 1.1144 |  |  | 1.52 |  |  | 3 квартал
893 |  | ВЛ-0,4кВ Ф-1 от КТП 4-4/100 Ф-4 ПС "Червленная" | [7 empty] | ЛЭП 0,4 кВ | [6 empty] | 0.61009 |  |  | 1.52
|  | ВЛ-0,4кВ Ф-1 от КТП 4-4/100 Ф-4 ПС "Червленная" | [6 empty] | 0,306 (0) | ЛЭП 0,4 кВ | [6 empty] | 0.61009 |  |  | 1.52 |  |  | 3 квартал
894 |  | ВЛ-0,4кВ Ф-1 от КТП 1-12/25 Ф-1 ПС "Степная" | [7 empty] | ЛЭП 0,4 кВ | [6 empty] | 1.1144 |  |  | 1.52
|  | ВЛ-0,4кВ Ф-1 от КТП 1-12/25 Ф-1 ПС "Степная" | [6 empty] | 0,54 (0) | ЛЭП 0,4 кВ | [6 empty] | 1.1144 |  |  | 1.52 |  |  | 3 квартал
895 |  | ВЛ-0,4кВ Ф-1 от КТП 1-13/40 Ф-1 ПС "Степная" | [7 empty] | ЛЭП 0,4 кВ | [6 empty] | 1.8517 |  |  | 1.52
|  | ВЛ-0,4кВ Ф-1 от КТП 1-13/40 Ф-1 ПС "Степная" | [6 empty] | 0,15 (0) | ЛЭП 0,4 кВ | [6 empty] | 1.8517 |  |  | 1.52 |  |  | 3 квартал
896 |  | ВЛ-0,4кВ Ф-1 от КТП 1-17/нет ТМ Ф-1 ПС "Степная" | [7 empty] | ЛЭП 0,4 кВ | [6 empty] | 1.8517 |  |  | 1.52
|  | ВЛ-0,4кВ Ф-1 от КТП 1-17/нет ТМ Ф-1 ПС "Степная" | [6 empty] | 0,16 (0) | ЛЭП 0,4 кВ | [6 empty] | 1.8517 |  |  | 1.52 |  |  | 2 квартал
897 |  | ВЛ-0,4кВ Ф-1 от КТП 1-29/25 Ф-1 ПС "Степная" | [7 empty] | ЛЭП 0,4 кВ | [6 empty] | 1.1144 |  |  | 1.52
|  | ВЛ-0,4кВ Ф-1 от КТП 1-29/25 Ф-1 ПС "Степная" | [6 empty] | 0,165 (0) | ЛЭП 0,4 кВ | [6 empty] | 1.1144 |  |  | 1.52 |  |  | 2 квартал
898 |  | ВЛ-0,4кВ Ф-1 от КТП 1-2/63 Ф-1 ПС "Степная" | [7 empty] | ЛЭП 0,4 кВ | [6 empty] | 1.8517 |  |  | 1.52
|  | ВЛ-0,4кВ Ф-1 от КТП 1-2/63 Ф-1 ПС "Степная" | [6 empty] | 1,388 (0) | ЛЭП 0,4 кВ | [6 empty] | 1.8517 |  |  | 1.52 |  |  | 2 квартал
899 |  | ВЛ-0,4кВ Ф-1 от КТП 1-7/25 Ф-1 ПС "Степная" | [7 empty] | ЛЭП 0,4 кВ | [6 empty] | 1.8517 |  |  | 1.52
|  | ВЛ-0,4кВ Ф-1 от КТП 1-7/25 Ф-1 ПС "Степная" | [6 empty] | 0,45 (0) | ЛЭП 0,4 кВ | [6 empty] | 1.8517 |  |  | 1.52 |  |  | 3 квартал
900 |  | ВЛ-0,4кВ Ф-1 от КТП 1-8/25 Ф-1 ПС "Степная" | [7 empty] | ЛЭП 0,4 кВ | [6 empty] | 1.1144 |  |  | 1.52
|  | ВЛ-0,4кВ Ф-1 от КТП 1-8/25 Ф-1 ПС "Степная" | [6 empty] | 0,22 (0) | ЛЭП 0,4 кВ | [6 empty] | 1.1144 |  |  | 1.52 |  |  | 3 квартал
901 |  | ВЛ-0,4кВ Ф-1 от КТП 1-9/25 Ф-1 ПС "Степная" | [7 empty] | ЛЭП 0,4 кВ | [6 empty] | 1.1144 |  |  | 1.52
|  | ВЛ-0,4кВ Ф-1 от КТП 1-9/25 Ф-1 ПС "Степная" | [6 empty] | 0,28 (0) | ЛЭП 0,4 кВ | [6 empty] | 1.1144 |  |  | 1.52 |  |  | 3 квартал
902 |  | ВЛ-0,4кВ Ф-1 от КТП 3-1/250 Ф-3 ПС "Червленная" | [7 empty] | ЛЭП 0,4 кВ | [6 empty] | 0.61009 |  |  | 1.52
|  | ВЛ-0,4кВ Ф-1 от КТП 3-1/250 Ф-3 ПС "Червленная" | [6 empty] | 0,61 (0) | ЛЭП 0,4 кВ | [6 empty] | 0.61009 |  |  | 1.52 |  |  | 2 квартал
903 |  | ВЛ-0,4кВ Ф-2 от КТП 2-20/160 Ф-2 ПС "Червленная" | [7 empty] | ЛЭП 0,4 кВ | [6 empty] | 0.61009 |  |  | 1.52
|  | ВЛ-0,4кВ Ф-2 от КТП 2-20/160 Ф-2 ПС "Червленная" | [6 empty] | 1,936 (0) | ЛЭП 0,4 кВ | [6 empty] | 0.61009 |  |  | 1.52 |  |  | 2 квартал
904 |  | ВЛ-0,4кВ Ф-1 от КТП 1-6/25 Ф-1 ПС "Червленная" | [7 empty] | ЛЭП 0,4 кВ | [6 empty] | 2.5234 |  |  | 10.64
|  | ВЛ-0,4кВ Ф-1 от КТП 1-6/25 Ф-1 ПС "Червленная" | [6 empty] | 0,433 (0,10825) | ЛЭП 0,4 кВ | [6 empty] | 2.5234 |  |  | 10.64 |  |  | 3 квартал
|  | ВЛ-0,4кВ | [14 empty] | 4222.9241 |  |  | 2135.2161
905 |  | ВЛ-0,4кВ Ф-1 от КТП 1-2/160 Ф-1 ПС "Бороздиновская" | [7 empty] | ЛЭП 0,4 кВ | [6 empty] | 224.2629 |  |  | 95.6512
|  | ВЛ-0,4кВ Ф-1 от КТП 1-2/160 Ф-1 ПС "Бороздиновская" | [6 empty] | 1,617 (0,42256) | ЛЭП 0,4 кВ | [6 empty] | 224.2629 |  |  | 95.6512 |  |  | 3 квартал
906 |  | ВЛ-0,4кВ Ф-1 от КТП 1-15/100 Ф-1 ПС "Шелковская" | [7 empty] | ЛЭП 0,4 кВ | [6 empty] | 1.2027 |  |  | 3.04
|  | ВЛ-0,4кВ Ф-1 от КТП 1-15/100 Ф-1 ПС "Шелковская" | [6 empty] | 2,053 (0,02053) | ЛЭП 0,4 кВ | [6 empty] | 1.2027 |  |  | 3.04 |  |  | 2 квартал
907 |  | ВЛ-0,4кВ Ф-2 от КТП 5-5/250 Ф-5 ПС "Старогладовская" | [7 empty] | ЛЭП 0,4 кВ | [6 empty] | 238.9857 |  |  | 100.374
|  | ВЛ-0,4кВ Ф-2 от КТП 5-5/250 Ф-5 ПС "Старогладовская" | [6 empty] | 1,475 (0,42415) | ЛЭП 0,4 кВ | [6 empty] | 238.9857 |  |  | 100.374 |  |  | 2 квартал
908 |  | ВЛ-0,4кВ Ф-1 от КТП 5-10/160 Ф-5 ПС "Бороздиновская" | [7 empty] | ЛЭП 0,4 кВ | [6 empty] | 156.3068 |  |  | 86.772
|  | ВЛ-0,4кВ Ф-1 от КТП 5-10/160 Ф-5 ПС "Бороздиновская" | [6 empty] | 0,934 (0,29188) | ЛЭП 0,4 кВ | [6 empty] | 156.3068 |  |  | 86.772 |  |  | 3 квартал
909 |  | ВЛ-0,4кВ Ф-1 от КТП 5-7/100 Ф-5 ПС "Бороздиновская" | [7 empty] | ЛЭП 0,4 кВ | [6 empty] | 0.96245 |  |  | 1.52
|  | ВЛ-0,4кВ Ф-1 от КТП 5-7/100 Ф-5 ПС "Бороздиновская" | [6 empty] | 0,872 (0,01718) | ЛЭП 0,4 кВ | [6 empty] | 0.96245 |  |  | 1.52 |  |  | 3 квартал
910 |  | ВЛ-0,4кВ Ф-1 от КТП 8-27/63 Ф-8 ПС "Шелковская" | [7 empty] | ЛЭП 0,4 кВ | [6 empty] | 0.82568 |  |  | 1.52
|  | ВЛ-0,4кВ Ф-1 от КТП 8-27/63 Ф-8 ПС "Шелковская" | [6 empty] | 1,35 (0) | ЛЭП 0,4 кВ | [6 empty] | 0.82568 |  |  | 1.52 |  |  | 3 квартал
911 |  | ВЛ-0,4кВ Ф-1 от КТП 2-12/250 Ф-2 ПС "Новошедринская" | [7 empty] | ЛЭП 0,4 кВ | [6 empty] | 372.8496 |  |  | 200.344
|  | ВЛ-0,4кВ Ф-1 от КТП 2-12/250 Ф-2 ПС "Новошедринская" | [6 empty] | 1,956 (0,67448) | ЛЭП 0,4 кВ | [6 empty] | 372.8496 |  |  | 200.344 |  |  | 3 квартал
[11 empty] | Замена провода ВЛ напряжением 0,38 кВ при отсутствии переходов при количестве опор на 1 км не более 22 |  | 1 км провода | 0.04
912 |  | ВЛ-0,4кВ Ф-1 от КТП 8-17/160 Ф-8 ПС "Шелковская" | [7 empty] | ЛЭП 0,4 кВ | [6 empty] | 0.67614 |  |  | 1.52
|  | ВЛ-0,4кВ Ф-1 от КТП 8-17/160 Ф-8 ПС "Шелковская" | [6 empty] | 1,96 (0) | ЛЭП 0,4 кВ | [6 empty] | 0.67614 |  |  | 1.52 |  |  | 2 квартал
913 |  | ВЛ-0,4кВ Ф-2 от КТП 6-3/100 Ф-6 ПС "Шелковская" | [7 empty] | ЛЭП 0,4 кВ | [6 empty] | 0.51384 |  |  | 1.52
|  | ВЛ-0,4кВ Ф-2 от КТП 6-3/100 Ф-6 ПС "Шелковская" | [6 empty] | 0,478 (0) | ЛЭП 0,4 кВ | [6 empty] | 0.51384 |  |  | 1.52 |  |  | 2 квартал
914 |  | ВЛ-0,4кВ Ф-1 от КТП 6-20/100 Ф-6 ПС "Шелковская" | [7 empty] | ЛЭП 0,4 кВ | [6 empty] | 0.51384 |  |  | 1.52
|  | ВЛ-0,4кВ Ф-1 от КТП 6-20/100 Ф-6 ПС "Шелковская" | [6 empty] | 0,17 (0,0221) | ЛЭП 0,4 кВ | [6 empty] | 0.51384 |  |  | 1.52 |  |  | 2 квартал
915 |  | ВЛ-0,4кВ Ф-1 от КТП 3-5/10 Ф-3 ПС "Башан" | [7 empty] | ЛЭП 0,4 кВ | [6 empty] | 0.96245 |  |  | 1.52
|  | ВЛ-0,4кВ Ф-1 от КТП 3-5/10 Ф-3 ПС "Башан" | [6 empty] | 1,085 (0) | ЛЭП 0,4 кВ | [6 empty] | 0.96245 |  |  | 1.52 |  |  | 3 квартал
916 |  | ВЛ-0,4кВ Ф-1 от КТП 2-1/63 Ф-2 ПС "Кугули" | [7 empty] | ЛЭП 0,4 кВ | [6 empty] | 0.81291 |  |  | 1.52
|  | ВЛ-0,4кВ Ф-1 от КТП 2-1/63 Ф-2 ПС "Кугули" | [6 empty] | 1,666 (0,01969) | ЛЭП 0,4 кВ | [6 empty] | 0.81291 |  |  | 1.52 |  |  | 3 квартал
917 |  | ВЛ-0,4кВ Ф-1 от КТП 4-4/160 Ф-4 ПС "Старогладовская" | [7 empty] | ЛЭП 0,4 кВ | [6 empty] | 376.9031 |  |  | 134.5592
|  | ВЛ-0,4кВ Ф-1 от КТП 4-4/160 Ф-4 ПС "Старогладовская" | [6 empty] | 3,217 (0,5343) | ЛЭП 0,4 кВ | [6 empty] | 376.9031 |  |  | 134.5592 |  |  | 2 квартал
918 |  | ВЛ-0,4кВ Ф-1 от КТП 3-3/160 Ф-3 ПС "Старогладовская" | [7 empty] | ЛЭП 0,4 кВ | [6 empty] | 0.66338 |  |  | 1.52
|  | ВЛ-0,4кВ Ф-1 от КТП 3-3/160 Ф-3 ПС "Старогладовская" | [6 empty] | 1,59 (0) | ЛЭП 0,4 кВ | [6 empty] | 0.66338 |  |  | 1.52 |  |  | 3 квартал
919 |  | ВЛ-0,4кВ Ф-3 от КТП 3-3/100 Ф-3 ПС "Старогладовская" | [7 empty] | ЛЭП 0,4 кВ | [6 empty] | 0.58861 |  |  | 1.52
|  | ВЛ-0,4кВ Ф-3 от КТП 3-3/100 Ф-3 ПС "Старогладовская" | [6 empty] | 0,558 (0) | ЛЭП 0,4 кВ | [6 empty] | 0.58861 |  |  | 1.52 |  |  | 2 квартал
920 |  | ВЛ-0,4кВ Ф-1 от КТП 3-4/100 Ф-3 ПС "Старогладовская" | [7 empty] | ЛЭП 0,4 кВ | [6 empty] | 0.66338 |  |  | 1.52
|  | ВЛ-0,4кВ Ф-1 от КТП 3-4/100 Ф-3 ПС "Старогладовская" | [6 empty] | 1,051 (0) | ЛЭП 0,4 кВ | [6 empty] | 0.66338 |  |  | 1.52 |  |  | 2 квартал
921 |  | ВЛ-0,4кВ Ф-1 от КТП 1-5/25 Ф-1 ПС "Старогладовская" | [7 empty] | ЛЭП 0,4 кВ | [6 empty] | 0.73815 |  |  | 1.52
|  | ВЛ-0,4кВ Ф-1 от КТП 1-5/25 Ф-1 ПС "Старогладовская" | [6 empty] | 0,092 (0,01196) | ЛЭП 0,4 кВ | [6 empty] | 0.73815 |  |  | 1.52 |  |  | 2 квартал
922 |  | ВЛ-0,4кВ Ф-1 от КТП 1-6/25 Ф-1 ПС "Старогладовская" | [7 empty] | ЛЭП 0,4 кВ | [6 empty] | 0.73815 |  |  | 1.52
|  | ВЛ-0,4кВ Ф-1 от КТП 1-6/25 Ф-1 ПС "Старогладовская" | [6 empty] | 0,54 (0,02507) | ЛЭП 0,4 кВ | [6 empty] | 0.73815 |  |  | 1.52 |  |  | 3 квартал
923 |  | ВЛ-0,4кВ Ф-1 от КТП 1-9/25 Ф-1 ПС "Старогладовская" | [7 empty] | ЛЭП 0,4 кВ | [6 empty] | 0.73815 |  |  | 1.52
|  | ВЛ-0,4кВ Ф-1 от КТП 1-9/25 Ф-1 ПС "Старогладовская" | [6 empty] | 0,264 (0,01907) | ЛЭП 0,4 кВ | [6 empty] | 0.73815 |  |  | 1.52 |  |  | 3 квартал
924 |  | ВЛ-0,4кВ Ф-1 от КТП 1-17/25 Ф-1 ПС "Старогладовская" | [7 empty] | ЛЭП 0,4 кВ | [6 empty] | 0.66338 |  |  | 1.52
|  | ВЛ-0,4кВ Ф-1 от КТП 1-17/25 Ф-1 ПС "Старогладовская" | [6 empty] | 0,287 (0,01866) | ЛЭП 0,4 кВ | [6 empty] | 0.66338 |  |  | 1.52 |  |  | 3 квартал
925 |  | ВЛ-0,4кВ Ф-1 от КТП 1-18/25 Ф-1 ПС "Старогладовская" | [7 empty] | ЛЭП 0,4 кВ | [6 empty] | 0.58861 |  |  | 1.52
|  | ВЛ-0,4кВ Ф-1 от КТП 1-18/25 Ф-1 ПС "Старогладовская" | [6 empty] | 0,468 (0,01789) | ЛЭП 0,4 кВ | [6 empty] | 0.58861 |  |  | 1.52 |  |  | 2 квартал
926 |  | ВЛ-0,4кВ Ф-1 от КТП 1-22/25 Ф-1 ПС "Старогладовская" | [7 empty] | ЛЭП 0,4 кВ | [6 empty] | 0.75091 |  |  | 1.52
|  | ВЛ-0,4кВ Ф-1 от КТП 1-22/25 Ф-1 ПС "Старогладовская" | [6 empty] | 0,199 (0) | ЛЭП 0,4 кВ | [6 empty] | 0.75091 |  |  | 1.52 |  |  | 2 квартал
927 |  | ВЛ-0,4кВ Ф-1 от КТП 1-5/40 Ф-1 ПС "Кугули" | [7 empty] | ЛЭП 0,4 кВ | [6 empty] | 0.81291 |  |  | 1.52
|  | ВЛ-0,4кВ Ф-1 от КТП 1-5/40 Ф-1 ПС "Кугули" | [6 empty] | 0,305 (0,01983) | ЛЭП 0,4 кВ | [6 empty] | 0.81291 |  |  | 1.52 |  |  | 2 квартал
928 |  | ВЛ-0,4кВ Ф-1 от КТП 1-15/25 Ф-1 ПС "Новощедринская" | [7 empty] | ЛЭП 0,4 кВ | [6 empty] | 0.66338 |  |  | 1.52
|  | ВЛ-0,4кВ Ф-1 от КТП 1-15/25 Ф-1 ПС "Новощедринская" | [6 empty] | 0,43 (0,01996) | ЛЭП 0,4 кВ | [6 empty] | 0.66338 |  |  | 1.52 |  |  | 3 квартал
929 |  | ВЛ-0,4кВ Ф-1 от КТП 4-23/63 Ф-4 ПС "Новощедринская" | [7 empty] | ЛЭП 0,4 кВ | [6 empty] | 0.81291 |  |  | 1.52
|  | ВЛ-0,4кВ Ф-1 от КТП 4-23/63 Ф-4 ПС "Новощедринская" | [6 empty] | 1,241 (0) | ЛЭП 0,4 кВ | [6 empty] | 0.81291 |  |  | 1.52 |  |  | 3 квартал
930 |  | ВЛ-0,4кВ Ф-2 от КТП 1-3/160 Ф-1 ПС "Бороздиновская" | [7 empty] | ЛЭП 0,4 кВ | [6 empty] | 624.2654 |  |  | 363.9432
|  | ВЛ-0,4кВ Ф-2 от КТП 1-3/160 Ф-1 ПС "Бороздиновская" | [6 empty] | 2,852 (1,16293) | ЛЭП 0,4 кВ | [6 empty] | 624.2654 |  |  | 363.9432 |  |  | 2 квартал
931 |  | ВЛ-0,4кВ Ф-2 от КТП 2-18/250 Ф-2 ПС "Шелковская" | [7 empty] | ЛЭП 0,4 кВ | [6 empty] | 0.43907 |  |  | 1.52
|  | ВЛ-0,4кВ Ф-2 от КТП 2-18/250 Ф-2 ПС "Шелковская" | [6 empty] | 0,143 (0) | ЛЭП 0,4 кВ | [6 empty] | 0.43907 |  |  | 1.52 |  |  | 2 квартал
932 |  | ВЛ-0,4кВ Ф-1 от КТП 3-15/250 Ф-3 ПС "Шелковская" | [7 empty] | ЛЭП 0,4 кВ | [6 empty] | 0.43907 |  |  | 1.52
|  | ВЛ-0,4кВ Ф-1 от КТП 3-15/250 Ф-3 ПС "Шелковская" | [6 empty] | 0,296 (0) | ЛЭП 0,4 кВ | [6 empty] | 0.43907 |  |  | 1.52 |  |  | 2 квартал
933 |  | ВЛ-0,4кВ Ф-1 от КТП 5-6/160 Ф-5 ПС "Старогладовская" | [7 empty] | ЛЭП 0,4 кВ | [6 empty] | 272.5388 |  |  | 111.4728
|  | ВЛ-0,4кВ Ф-1 от КТП 5-6/160 Ф-5 ПС "Старогладовская" | [6 empty] | 1,892 (0,44947) | ЛЭП 0,4 кВ | [6 empty] | 272.5388 |  |  | 111.4728 |  |  | 3 квартал
934 |  | ВЛ-0,4кВ Ф-1 от КТП 5-8/400 Ф-5 ПС "Старогладовская" | [7 empty] | ЛЭП 0,4 кВ | [6 empty] | 241.2035 |  |  | 108.7486
|  | ВЛ-0,4кВ Ф-1 от КТП 5-8/400 Ф-5 ПС "Старогладовская" | [6 empty] | 1,473 (0,42024) | ЛЭП 0,4 кВ | [6 empty] | 241.2035 |  |  | 108.7486 |  |  | 2 квартал
[11 empty] | Комплекс работ по замене железобетонной промежуточной опоры ВЛ напряжением 0,38 кВ |  | 1 опора | 1
[11 empty] | Замена провода ВЛ напряжением 0,38 кВ при отсутствии переходов при количестве опор на 1 км не более 22 |  | 1 км провода | 0.025
[11 empty] | Замена наружного ввода в два провода без подставной опоры |  | 1 ввод | 1
935 |  | ВЛ-0,4кВ Ф-3 от КТП 5-8/400 Ф-5 ПС "Старогладовская" | [7 empty] | ЛЭП 0,4 кВ | [6 empty] | 251.5277 |  |  | 112.28
|  | ВЛ-0,4кВ Ф-3 от КТП 5-8/400 Ф-5 ПС "Старогладовская" | [6 empty] | 1,794 (0,44127) | ЛЭП 0,4 кВ | [6 empty] | 251.5277 |  |  | 112.28 |  |  | 2 квартал
936 |  | ВЛ-0,4кВ Ф-2 от КТП 5-18/100 Ф-5 ПС "Старогладовская" | [7 empty] | ЛЭП 0,4 кВ | [6 empty] | 176.2486 |  |  | 100.172
|  | ВЛ-0,4кВ Ф-2 от КТП 5-18/100 Ф-5 ПС "Старогладовская" | [6 empty] | 1 (0,33333) | ЛЭП 0,4 кВ | [6 empty] | 176.2486 |  |  | 100.172 |  |  | 3 квартал
937 |  | ВЛ-0,4кВ Ф-2 от КТП 5-17/100 Ф-5 ПС "Шелковская" | [7 empty] | ЛЭП 0,4 кВ | [6 empty] | 82.385 |  |  | 78.7
|  | ВЛ-0,4кВ Ф-2 от КТП 5-17/100 Ф-5 ПС "Шелковская" | [6 empty] | 0,695 (0,25097) | ЛЭП 0,4 кВ | [6 empty] | 82.385 |  |  | 78.7 |  |  | 2 квартал
938 |  | ВЛ-0,4кВ Ф-2 от КТП 5-8/63 Ф-5 ПС "Шелковская" | [7 empty] | ЛЭП 0,4 кВ | [6 empty] | 103.9309 |  |  | 63.316
|  | ВЛ-0,4кВ Ф-2 от КТП 5-8/63 Ф-5 ПС "Шелковская" | [6 empty] | 0,337 (0,19859) | ЛЭП 0,4 кВ | [6 empty] | 103.9309 |  |  | 63.316 |  |  | 2 квартал
939 |  | ВЛ-0,4кВ Ф-1 от КТП 5-16/63 Ф-5 ПС "Шелковская" | [7 empty] | ЛЭП 0,4 кВ | [6 empty] | 100.1013 |  |  | 27.7655
|  | ВЛ-0,4кВ Ф-1 от КТП 5-16/63 Ф-5 ПС "Шелковская" | [6 empty] | 1,08 (0,8235) | ЛЭП 0,4 кВ | [6 empty] | 100.1013 |  |  | 27.7655 |  |  | 2 квартал
[11 empty] | Замена провода ВЛ напряжением 0,38 кВ при отсутствии переходов при количестве опор на 1 км не более 22 |  | 1 км провода | 0.0367
940 |  | ВЛ-0,4кВ Ф-2 от КТП 5-15/160 Ф-5 ПС "Шелковская" | [7 empty] | ЛЭП 0,4 кВ | [6 empty] | 80.0648 |  |  | 53.8316
|  | ВЛ-0,4кВ Ф-2 от КТП 5-15/160 Ф-5 ПС "Шелковская" | [6 empty] | 0,34 (0,26067) | ЛЭП 0,4 кВ | [6 empty] | 80.0648 |  |  | 53.8316 |  |  | 3 квартал
941 |  | ВЛ-0,4кВ Ф-2 от КТП 5-14/160 Ф-5 ПС "Шелковская" | [7 empty] | ЛЭП 0,4 кВ | [6 empty] | 42.6618 |  |  | 4.036
|  | ВЛ-0,4кВ Ф-2 от КТП 5-14/160 Ф-5 ПС "Шелковская" | [6 empty] | 0,547 (0,06838) | ЛЭП 0,4 кВ | [6 empty] | 42.6618 |  |  | 4.036 |  |  | 3 квартал
942 |  | ВЛ-0,4кВ Ф-1 от КТП 5-7/100 Ф-5 ПС "Шелковская" | [7 empty] | ЛЭП 0,4 кВ | [6 empty] | 0.82568 |  |  | 1.52
|  | ВЛ-0,4кВ Ф-1 от КТП 5-7/100 Ф-5 ПС "Шелковская" | [6 empty] | 0,939 (0) | ЛЭП 0,4 кВ | [6 empty] | 0.82568 |  |  | 1.52 |  |  | 3 квартал
943 |  | ВЛ-0,4кВ Ф-1 от КТП 4-1/630 Ф-4 ПС "Бороздиновская" | [7 empty] | ЛЭП 0,4 кВ | [6 empty] | 277.7903 |  |  | 100.4944
|  | ВЛ-0,4кВ Ф-1 от КТП 4-1/630 Ф-4 ПС "Бороздиновская" | [6 empty] | 2,307 (0,44021) | ЛЭП 0,4 кВ | [6 empty] | 277.7903 |  |  | 100.4944 |  |  | 3 квартал
944 |  | ВЛ-0,4кВ Ф-1 от КТП 8-31/100 Ф-8 ПС "Шелковская" | [7 empty] | ЛЭП 0,4 кВ | [6 empty] | 0.67614 |  |  | 1.52
|  | ВЛ-0,4кВ Ф-1 от КТП 8-31/100 Ф-8 ПС "Шелковская" | [6 empty] | 1,319 (0) | ЛЭП 0,4 кВ | [6 empty] | 0.67614 |  |  | 1.52 |  |  | 2 квартал
945 |  | ВЛ-0,4кВ Ф-2 от КТП 2-21/160 Ф-2 ПС "Новощедринская" | [7 empty] | ЛЭП 0,4 кВ | [6 empty] | 0.66338 |  |  | 1.52
|  | ВЛ-0,4кВ Ф-2 от КТП 2-21/160 Ф-2 ПС "Новощедринская" | [6 empty] | 0,829 (0) | ЛЭП 0,4 кВ | [6 empty] | 0.66338 |  |  | 1.52 |  |  | 2 квартал
946 |  | ВЛ-0,4кВ Ф-1 от КТП 2-1/400 Ф-2 ПС "Шелковская" | [7 empty] | ЛЭП 0,4 кВ | [6 empty] | 0.43907 |  |  | 1.52
|  | ВЛ-0,4кВ Ф-1 от КТП 2-1/400 Ф-2 ПС "Шелковская" | [6 empty] | 1,071 (0,02401) | ЛЭП 0,4 кВ | [6 empty] | 0.43907 |  |  | 1.52 |  |  | 3 квартал
947 |  | ВЛ-0,4кВ Ф-1 от КТП 2-2/250 Ф-2 ПС "Шелковская" | [7 empty] | ЛЭП 0,4 кВ | [6 empty] | 0.43907 |  |  | 1.52
|  | ВЛ-0,4кВ Ф-1 от КТП 2-2/250 Ф-2 ПС "Шелковская" | [6 empty] | 1,908 (0,0159) | ЛЭП 0,4 кВ | [6 empty] | 0.43907 |  |  | 1.52 |  |  | 3 квартал
948 |  | ВЛ-0,4кВ Ф-1 от КТП 2-28/250 Ф-2 ПС "Шелковская" | [7 empty] | ЛЭП 0,4 кВ | [6 empty] | 0.45184 |  |  | 1.52
|  | ВЛ-0,4кВ Ф-1 от КТП 2-28/250 Ф-2 ПС "Шелковская" | [6 empty] | 0,178 (0) | ЛЭП 0,4 кВ | [6 empty] | 0.45184 |  |  | 1.52 |  |  | 3 квартал
949 |  | ВЛ-0,4кВ Ф-1 от КТП 8-21/160 Ф-8 ПС "Шелковская" | [7 empty] | ЛЭП 0,4 кВ | [6 empty] | 0.60137 |  |  | 1.52
|  | ВЛ-0,4кВ Ф-1 от КТП 8-21/160 Ф-8 ПС "Шелковская" | [6 empty] | 3,837 (0) | ЛЭП 0,4 кВ | [6 empty] | 0.60137 |  |  | 1.52 |  |  | 2 квартал
950 |  | ВЛ-0,4кВ Ф-1 от КТП 2-55/100 Ф-2 ПС "Шелковская" | [7 empty] | ЛЭП 0,4 кВ | [6 empty] | 0.52661 |  |  | 1.52
|  | ВЛ-0,4кВ Ф-1 от КТП 2-55/100 Ф-2 ПС "Шелковская" | [6 empty] | 0,806 (0) | ЛЭП 0,4 кВ | [6 empty] | 0.52661 |  |  | 1.52 |  |  | 2 квартал
951 |  | ВЛ-0,4кВ Ф-2 от КТП 2-55/100 Ф-2 ПС "Шелковская" | [7 empty] | ЛЭП 0,4 кВ | [6 empty] | 0.58642 |  |  | 1.52
|  | ВЛ-0,4кВ Ф-2 от КТП 2-55/100 Ф-2 ПС "Шелковская" | [6 empty] | 1,162 (0) | ЛЭП 0,4 кВ | [6 empty] | 0.58642 |  |  | 1.52 |  |  | 2 квартал
952 |  | ВЛ-0,4кВ Ф-2 от КТП 1-22/100 Ф-2 ПС "Шелковская" | [7 empty] | ЛЭП 0,4 кВ | [6 empty] | 1.1439 |  |  | 1.34
|  | ВЛ-0,4кВ Ф-2 от КТП 1-22/100 Ф-2 ПС "Шелковская" | [6 empty] | 0,733 (0) | ЛЭП 0,4 кВ | [6 empty] | 1.1439 |  |  | 1.34 |  |  | 3 квартал
953 |  | ВЛ-0,4кВ Ф-1 от КТП 1-22/100 Ф-1 ПС "Шелковская" | [7 empty] | ЛЭП 0,4 кВ | [6 empty] | 1.1326 |  |  | 1.34
|  | ВЛ-0,4кВ Ф-1 от КТП 1-22/100 Ф-1 ПС "Шелковская" | [6 empty] | 1,045 (0) | ЛЭП 0,4 кВ | [6 empty] | 1.1326 |  |  | 1.34 |  |  | 3 квартал
954 |  | ВЛ-0,4кВ Ф-2 от КТП 2-14/630 Ф-2 ПС "Каргалинская" | [7 empty] | ЛЭП 0,4 кВ | [6 empty] | 1.4238 |  |  | 1.52
|  | ВЛ-0,4кВ Ф-2 от КТП 2-14/630 Ф-2 ПС "Каргалинская" | [6 empty] | 1,251 (0) | ЛЭП 0,4 кВ | [6 empty] | 1.4238 |  |  | 1.52 |  |  | 3 квартал
955 |  | ВЛ-0,4кВ Ф-1 от КТП 2-12/160 Ф-2 ПС "Каргалинская" | [7 empty] | ЛЭП 0,4 кВ | [6 empty] | 112.1288 |  |  | 63.2116
|  | ВЛ-0,4кВ Ф-1 от КТП 2-12/160 Ф-2 ПС "Каргалинская" | [6 empty] | 0,425 (0,30414) | ЛЭП 0,4 кВ | [6 empty] | 112.1288 |  |  | 63.2116 |  |  | 2 квартал
956 |  | ВЛ-0,4кВ Ф-2 от КТП 2-12/160 Ф-2 ПС "Каргалинская" | [7 empty] | ЛЭП 0,4 кВ | [6 empty] | 324.1827 |  |  | 195.5008
|  | ВЛ-0,4кВ Ф-2 от КТП 2-12/160 Ф-2 ПС "Каргалинская" | [6 empty] | 1,31 (0,49891) | ЛЭП 0,4 кВ | [6 empty] | 324.1827 |  |  | 195.5008 |  |  | 2 квартал
957 |  | ВЛ-0,4кВ Ф-3 от КТП 2-12/160 Ф-2 ПС "Каргалинская" | [7 empty] | ЛЭП 0,4 кВ | [6 empty] | 139.9063 |  |  | 81.2032
|  | ВЛ-0,4кВ Ф-3 от КТП 2-12/160 Ф-2 ПС "Каргалинская" | [6 empty] | 0,405 (0,20488) | ЛЭП 0,4 кВ | [6 empty] | 139.9063 |  |  | 81.2032 |  |  | 2 квартал
|  | Итум-Калинские РЭС | [14 empty] | 484.7976 |  |  | 693.3148
|  | ВЛ 0,4 кВ | [14 empty] | 484.7976 |  |  | 693.3148
958 |  | ВЛ 0,4 кВ Ф- 1 от КТП 4-44/63 кВ ПС "Итум-Кали" | [7 empty] | ЛЭП 0,4 кВ | [6 empty] | 2.3051 |  |  | 4.56
|  | ВЛ 0,4 кВ Ф- 1 от КТП 4-44/63 кВ ПС "Итум-Кали" | [6 empty] | 0,46 (0,01993) | ЛЭП 0,4 кВ | [6 empty] | 2.3051 |  |  | 4.56 |  |  | 3 квартал
959 |  | ВЛ 0,4 кВ Ф-1 от КТП 1-6/250 кВ ПС "Итум-Кали" | [7 empty] | ЛЭП 0,4 кВ | [6 empty] | 162.3264 |  |  | 118.6074
|  | ВЛ 0,4 кВ Ф-1 от КТП 1-6/250 кВ ПС "Итум-Кали" | [6 empty] | 1,26 (0,75803) | ЛЭП 0,4 кВ | [6 empty] | 162.3264 |  |  | 118.6074 |  |  | 3 квартал
960 |  | ВЛ 0,4 кВ Ф- 2 от КТП 2-3/250 кВ ПС "Итум-Кали" | [7 empty] | ЛЭП 0,4 кВ | [6 empty] | 34.614 |  |  | 97.36
|  | ВЛ 0,4 кВ Ф- 2 от КТП 2-3/250 кВ ПС "Итум-Кали" | [6 empty] | 0,15 (0,081) | ЛЭП 0,4 кВ | [6 empty] | 34.614 |  |  | 97.36 |  |  | 3 квартал
961 |  | ВЛ 0,4 кВ Ф- 2 от КТП 2-10/63 кВ ПС "Итум-Кали" | [7 empty] | ЛЭП 0,4 кВ | [6 empty] | 8.3685 |  |  | 8.32
|  | ВЛ 0,4 кВ Ф- 2 от КТП 2-10/63 кВ ПС "Итум-Кали" | [6 empty] | 0,38 (0,02058) | ЛЭП 0,4 кВ | [6 empty] | 8.3685 |  |  | 8.32 |  |  | 3 квартал
962 |  | ВЛ 0,4 кВ Ф- 1 от КТП 3-6/160 кВ ПС "Итум-Кали" | [7 empty] | ЛЭП 0,4 кВ | [6 empty] | 49.743 |  |  | 134.18
|  | ВЛ 0,4 кВ Ф- 1 от КТП 3-6/160 кВ ПС "Итум-Кали" | [6 empty] | 1,125 (0,21917) | ЛЭП 0,4 кВ | [6 empty] | 49.743 |  |  | 134.18 |  |  | 3 квартал
963 |  | ВЛ 0,4 кВ Ф- 1 от КТП 3-10/100 кВ ПС "Итум-Кали" | [7 empty] | ЛЭП 0,4 кВ | [6 empty] | 9.0981 |  |  | 9.7
|  | ВЛ 0,4 кВ Ф- 1 от КТП 3-10/100 кВ ПС "Итум-Кали" | [6 empty] | 0,55 (0,11917) | ЛЭП 0,4 кВ | [6 empty] | 9.0981 |  |  | 9.7 |  |  | 3 квартал
964 |  | ВЛ 0,4 кВ Ф- 1 от КТП 2-19/63 кВ ПС "Итум-Кали" | [7 empty] | ЛЭП 0,4 кВ | [6 empty] | 58.4033 |  |  | 90.4648
|  | ВЛ 0,4 кВ Ф- 1 от КТП 2-19/63 кВ ПС "Итум-Кали" | [6 empty] | 1,535 (0,71378) | ЛЭП 0,4 кВ | [6 empty] | 58.4033 |  |  | 90.4648 |  |  | 3 квартал
965 |  | ВЛ 0,4 кВ Ф- 2 от КТП 2-19/63 кВ ПС "Итум-Кали" | [7 empty] | ЛЭП 0,4 кВ | [6 empty] | 122.8372 |  |  | 144.6226
|  | ВЛ 0,4 кВ Ф- 2 от КТП 2-19/63 кВ ПС "Итум-Кали" | [6 empty] | 1,625 (1,02616) | ЛЭП 0,4 кВ | [6 empty] | 122.8372 |  |  | 144.6226 |  |  | 3 квартал
[11 empty] | Замена провода ВЛ напряжением 0,38 кВ при отсутствии переходов при количестве опор на 1 км не более 22 |  | 1 км провода | 0.03
966 |  | ВЛ 0,4 кВ Ф- 2 от КТП 2-16/100 кВ ПС "Итум-Кали" | [7 empty] | ЛЭП 0,4 кВ | [6 empty] | 18.5061 |  |  | 24.96
|  | ВЛ 0,4 кВ Ф- 2 от КТП 2-16/100 кВ ПС "Итум-Кали" | [6 empty] | 0,55 (0,0975) | ЛЭП 0,4 кВ | [6 empty] | 18.5061 |  |  | 24.96 |  |  | 3 квартал
[11 empty] | Комплекс работ по замене деревянной опоры на железобетонную промежуточную ВЛ напряжением 0,38 кВ |  | 1 опора | 1
967 |  | ВЛ 0,4 кВ Ф-1 от КТП 3-16/63 кВ ПС "Итум-Кали" | [7 empty] | ЛЭП 0,4 кВ | [6 empty] | 18.5959 |  |  | 60.54
|  | ВЛ 0,4 кВ Ф-1 от КТП 3-16/63 кВ ПС "Итум-Кали" | [6 empty] | 0,35 (0,0525) | ЛЭП 0,4 кВ | [6 empty] | 18.5959 |  |  | 60.54 |  |  | 3 квартал
[11 empty] | Замена провода ВЛ напряжением 0,38 кВ при отсутствии переходов при количестве опор на 1 км не более 22 |  | 1 км провода | 1
|  | Наурские РЭС | [14 empty] | 1950.6639 |  |  | 1171.6816
|  | ВЛ 0,4 кВ | [14 empty] | 1950.6639 |  |  | 1171.6816
968 |  | ВЛ 0,4 кВ Ф-2 от КТП 3-2/160 ПС "Наурская" | [7 empty] | ЛЭП 0,4 кВ | [6 empty] | 113.1048 |  |  | 55.1908
|  | ВЛ 0,4 кВ Ф-2 от КТП 3-2/160 ПС "Наурская" | [6 empty] | 1,876 (0,17989) | ЛЭП 0,4 кВ | [6 empty] | 113.1048 |  |  | 55.1908 |  |  | 2 квартал
969 |  | ВЛ 0,4 кВ Ф-1 от ТП 1-29/63 ПС "Наурская" | [7 empty] | ЛЭП 0,4 кВ | [6 empty] | 57.43 |  |  | 43.08
|  | ВЛ 0,4 кВ Ф-1 от ТП 1-29/63 ПС "Наурская" | [6 empty] | 0,385 (0,12833) | ЛЭП 0,4 кВ | [6 empty] | 57.43 |  |  | 43.08 |  |  | 2 квартал
970 |  | ВЛ 0,4 кВ Ф-2 от КТП 4-27/160 ПС "Ищерская" | [7 empty] | ЛЭП 0,4 кВ | [6 empty] | 154.905 |  |  | 78.8296
|  | ВЛ 0,4 кВ Ф-2 от КТП 4-27/160 ПС "Ищерская" | [6 empty] | 0,85 (0,24125) | ЛЭП 0,4 кВ | [6 empty] | 154.905 |  |  | 78.8296 |  |  | 2 квартал
971 |  | ВЛ 0,4 кВ Ф-3 от КТП 3-5/250 ПС "Фрунзе" | [7 empty] | ЛЭП 0,4 кВ | [6 empty] | 186.9045 |  |  | 94.6128
|  | ВЛ 0,4 кВ Ф-3 от КТП 3-5/250 ПС "Фрунзе" | [6 empty] | 1,081 (0,40538) | ЛЭП 0,4 кВ | [6 empty] | 186.9045 |  |  | 94.6128 |  |  | 3 квартал
972 |  | ВЛ 0,4 кВ Ф-2 от КТП 3-12/160 ПС "Кирово" ст Калиновская | [7 empty] | ЛЭП 0,4 кВ | [6 empty] | 24.3905 |  |  | 7.2
|  | ВЛ 0,4 кВ Ф-2 от КТП 3-12/160 ПС "Кирово" ст Калиновская | [6 empty] | 0,28 (0,0245) | ЛЭП 0,4 кВ | [6 empty] | 24.3905 |  |  | 7.2 |  |  | 3 квартал
973 |  | ВЛ 0,4 кВ Ф-3 от КТП 7-1/160 "ПС Наурская" | [7 empty] | ЛЭП 0,4 кВ | [6 empty] | 0.62873 |  |  | 1.52
|  | ВЛ 0,4 кВ Ф-3 от КТП 7-1/160 "ПС Наурская" | [6 empty] | 0,033 (0,02145) | ЛЭП 0,4 кВ | [6 empty] | 0.62873 |  |  | 1.52 |  |  | 3 квартал
974 |  | ВЛ-0,4кВ Ф-1 от КТП 6-3/100 Ф-6 ПС "Степная" | [7 empty] | ЛЭП 0,4 кВ | [6 empty] | 3.5081 |  |  | 12.16
|  | ВЛ-0,4кВ Ф-1 от КТП 6-3/100 Ф-6 ПС "Степная" | [6 empty] | 3,45 (0,156) | ЛЭП 0,4 кВ | [6 empty] | 3.5081 |  |  | 12.16 |  |  | 3 квартал
975 |  | ВЛ-0,4кВ Ф-1 от КТП 6-4/25 Ф-6 ПС "Степная" | [7 empty] | ЛЭП 0,4 кВ | [6 empty] | 27.237 |  |  | 18.68
|  | ВЛ-0,4кВ Ф-1 от КТП 6-4/25 Ф-6 ПС "Степная" | [6 empty] | 0,25 (0,14107) | ЛЭП 0,4 кВ | [6 empty] | 27.237 |  |  | 18.68 |  |  | 2 квартал
976 |  | ВЛ 0,4 кВ Ф-3 от КТП 5-14/25 "ПС Капустино" | [7 empty] | ЛЭП 0,4 кВ | [6 empty] | 19.7859 |  |  | 8.78
|  | ВЛ 0,4 кВ Ф-3 от КТП 5-14/25 "ПС Капустино" | [6 empty] | 0,19 (0,038) | ЛЭП 0,4 кВ | [6 empty] | 19.7859 |  |  | 8.78 |  |  | 2 квартал
977 |  | ВЛ 0,4 кВ Ф-1 от КТП 3-16/40 "ПС Майская" | [7 empty] | ЛЭП 0,4 кВ | [6 empty] | 36.8106 |  |  | 21.54
|  | ВЛ 0,4 кВ Ф-1 от КТП 3-16/40 "ПС Майская" | [6 empty] | 0,28 (0,08) | ЛЭП 0,4 кВ | [6 empty] | 36.8106 |  |  | 21.54 |  |  | 2 квартал
978 |  | ВЛ-0,4 кВ Ф1 от КТП 3-6/250 "ПС Наурская" ст Наурская | [7 empty] | ЛЭП 0,4 кВ | [6 empty] | 156.1848 |  |  | 86.16
|  | ВЛ-0,4 кВ Ф1 от КТП 3-6/250 "ПС Наурская" ст Наурская | [6 empty] | 1,022 (0,24047) | ЛЭП 0,4 кВ | [6 empty] | 156.1848 |  |  | 86.16 |  |  | 2 квартал
979 |  | ВЛ-0,4 кВ Ф-1 от ТП 4-7/160 "ПС Наурская" ст Наурская | [7 empty] | ЛЭП 0,4 кВ | [6 empty] | 34.4927 |  |  | 129.24
|  | ВЛ-0,4 кВ Ф-1 от ТП 4-7/160 "ПС Наурская" ст Наурская | [6 empty] | 0,976 (0,43378) | ЛЭП 0,4 кВ | [6 empty] | 34.4927 |  |  | 129.24 |  |  | 2 квартал
980 |  | ВЛ-0,4 кВ Ф-5 от ТП 4-9/250 "ПС Наурская" ст Наурская | [7 empty] | ЛЭП 0,4 кВ | [6 empty] | 35.7304 |  |  | 21.54
|  | ВЛ-0,4 кВ Ф-5 от ТП 4-9/250 "ПС Наурская" ст Наурская | [6 empty] | 0,2 (0,09429) | ЛЭП 0,4 кВ | [6 empty] | 35.7304 |  |  | 21.54 |  |  | 3 квартал
981 |  | ВЛ-0,4 кВ Ф-2 от ЗТП 4-14/250 "ПС Наурская" ст Наурская | [7 empty] | ЛЭП 0,4 кВ | [6 empty] | 35.7304 |  |  | 21.54
|  | ВЛ-0,4 кВ Ф-2 от ЗТП 4-14/250 "ПС Наурская" ст Наурская | [6 empty] | 0,24 (0,05333) | ЛЭП 0,4 кВ | [6 empty] | 35.7304 |  |  | 21.54 |  |  | 3 квартал
982 |  | ВЛ-0,4 кВ Ф-2 от КТП 4-11/100 "ПС Наурская" ст Наурская | [7 empty] | ЛЭП 0,4 кВ | [6 empty] | 14.8001 |  |  | 10.77
|  | ВЛ-0,4 кВ Ф-2 от КТП 4-11/100 "ПС Наурская" ст Наурская | [6 empty] | 0,17 (0,04675) | ЛЭП 0,4 кВ | [6 empty] | 14.8001 |  |  | 10.77 |  |  | 3 квартал
983 |  | ВЛ 0,4 кВ Ф-1 МТП 1-5/40 "ПС Николаевская" | [7 empty] | ЛЭП 0,4 кВ | [6 empty] | 40.8737 |  |  | 21.54
|  | ВЛ 0,4 кВ Ф-1 МТП 1-5/40 "ПС Николаевская" | [6 empty] | 0,305 (0,06778) | ЛЭП 0,4 кВ | [6 empty] | 40.8737 |  |  | 21.54 |  |  | 2 квартал
984 |  | ВЛ 0,4 кВ Ф-1 от МТП 1-15/100 "ПС Фрунзе" | [7 empty] | ЛЭП 0,4 кВ | [6 empty] | 155.1051 |  |  | 78.844
|  | ВЛ 0,4 кВ Ф-1 от МТП 1-15/100 "ПС Фрунзе" | [6 empty] | 1,77 (0,34706) | ЛЭП 0,4 кВ | [6 empty] | 155.1051 |  |  | 78.844 |  |  | 2 квартал
985 |  | ВЛ 0,4 кВ Ф-1 от ТП 1-2/25 "ПС Постная" х Постный | [7 empty] | ЛЭП 0,4 кВ | [6 empty] | 36.8131 |  |  | 21.54
|  | ВЛ 0,4 кВ Ф-1 от ТП 1-2/25 "ПС Постная" х Постный | [6 empty] | 0,419 (0,05986) | ЛЭП 0,4 кВ | [6 empty] | 36.8131 |  |  | 21.54 |  |  | 2 квартал
986 |  | ВЛ 0,4 кВ Ф-1 от ТП 1-5/25 "ПС Постная" х Постный | [7 empty] | ЛЭП 0,4 кВ | [6 empty] | 52.4747 |  |  | 32.31
|  | ВЛ 0,4 кВ Ф-1 от ТП 1-5/25 "ПС Постная" х Постный | [6 empty] | 0,585 (0,10324) | ЛЭП 0,4 кВ | [6 empty] | 52.4747 |  |  | 32.31 |  |  | 2 квартал
987 |  | ВЛ 0,4 кВ Ф-1 от ТП 1-8/25 "ПС Постная" х Постный | [7 empty] | ЛЭП 0,4 кВ | [6 empty] | 40.7403 |  |  | 21.54
|  | ВЛ 0,4 кВ Ф-1 от ТП 1-8/25 "ПС Постная" х Постный | [6 empty] | 0,435 (0,06692) | ЛЭП 0,4 кВ | [6 empty] | 40.7403 |  |  | 21.54 |  |  | 2 квартал
988 |  | ВЛ 0,4 кВ Ф-3 от КТП 1-14/25 "ПС Постная" х Постный | [7 empty] | ЛЭП 0,4 кВ | [6 empty] | 2.0462 |  |  | 1.46
|  | ВЛ 0,4 кВ Ф-3 от КТП 1-14/25 "ПС Постная" х Постный | [6 empty] | 0,104 (0,0169) | ЛЭП 0,4 кВ | [6 empty] | 2.0462 |  |  | 1.46 |  |  | 3 квартал
989 |  | ВЛ 0,4 кВ Ф-1 от КТП 2-7/25 "ПС Постная" х Постный | [7 empty] | ЛЭП 0,4 кВ | [6 empty] | 36.8106 |  |  | 21.54
|  | ВЛ 0,4 кВ Ф-1 от КТП 2-7/25 "ПС Постная" х Постный | [6 empty] | 0,23 (0,0575) | ЛЭП 0,4 кВ | [6 empty] | 36.8106 |  |  | 21.54 |  |  | 3 квартал
990 |  | ВЛ 0,4 кВ Ф-1 от КТП 2-8/25 "ПС Постная" х Постный | [7 empty] | ЛЭП 0,4 кВ | [6 empty] | 62.8451 |  |  | 43.08
|  | ВЛ 0,4 кВ Ф-1 от КТП 2-8/25 "ПС Постная" х Постный | [6 empty] | 0,3 (0,08571) | ЛЭП 0,4 кВ | [6 empty] | 62.8451 |  |  | 43.08 |  |  | 3 квартал
991 |  | ВЛ 0,4 кВ Ф-2 от КТП 1-11/25 "ПС Капустино" | [7 empty] | ЛЭП 0,4 кВ | [6 empty] | 2.0462 |  |  | 1.46
|  | ВЛ 0,4 кВ Ф-2 от КТП 1-11/25 "ПС Капустино" | [6 empty] | 0,15 (0,01625) | ЛЭП 0,4 кВ | [6 empty] | 2.0462 |  |  | 1.46 |  |  | 2 квартал
992 |  | ВЛ 0,4 кВ Ф-1 от КТП 5-4/160 "ПС Капустино" | [7 empty] | ЛЭП 0,4 кВ | [6 empty] | 101.5422 |  |  | 31.624
|  | ВЛ 0,4 кВ Ф-1 от КТП 5-4/160 "ПС Капустино" | [6 empty] | 0,865 (0,21985) | ЛЭП 0,4 кВ | [6 empty] | 101.5422 |  |  | 31.624 |  |  | 2 квартал
993 |  | ВЛ 0,4 кВ Ф-1 от КТП 5-5/25 "ПС Капустино" | [7 empty] | ЛЭП 0,4 кВ | [6 empty] | 95.947 |  |  | 47.3064
|  | ВЛ 0,4 кВ Ф-1 от КТП 5-5/25 "ПС Капустино" | [6 empty] | 1,082 (0,24969) | ЛЭП 0,4 кВ | [6 empty] | 95.947 |  |  | 47.3064 |  |  | 2 квартал
994 |  | ВЛ 0,4 кВ Ф-3 от КТП 5-11/25 "ПС Капустино " | [7 empty] | ЛЭП 0,4 кВ | [6 empty] | 137.2481 |  |  | 87.8
|  | ВЛ 0,4 кВ Ф-3 от КТП 5-11/25 "ПС Капустино " | [6 empty] | 2,06 (0,49048) | ЛЭП 0,4 кВ | [6 empty] | 137.2481 |  |  | 87.8 |  |  | 2 квартал
995 |  | ВЛ 0,4 кВ Ф-1 от КТП 4-6/25 "ПС Майская" | [7 empty] | ЛЭП 0,4 кВ | [6 empty] | 15.9088 |  |  | 10.79
|  | ВЛ 0,4 кВ Ф-1 от КТП 4-6/25 "ПС Майская" | [6 empty] | 0,272 (0,04488) | ЛЭП 0,4 кВ | [6 empty] | 15.9088 |  |  | 10.79 |  |  | 2 квартал
[11 empty] | Замена дефектного штыревого изолятора на опоре ВЛ напряжением 0,38 кВ.Подъем на опору. |  | 1 изолятор | 1
996 |  | ВЛ 0,4 кВ Ф-1 от КТП 4-7/25 "ПС Майская" | [7 empty] | ЛЭП 0,4 кВ | [6 empty] | 18.9564 |  |  | 7.02
|  | ВЛ 0,4 кВ Ф-1 от КТП 4-7/25 "ПС Майская" | [6 empty] | 0,328 (0,06209) | ЛЭП 0,4 кВ | [6 empty] | 18.9564 |  |  | 7.02 |  |  | 3 квартал
997 |  | ВЛ 0,4 кВ Ф-2 от КТП 1-1/63 "ПС Корнеево" | [7 empty] | ЛЭП 0,4 кВ | [6 empty] | 160.0568 |  |  | 78.844
|  | ВЛ 0,4 кВ Ф-2 от КТП 1-1/63 "ПС Корнеево" | [6 empty] | 3,9 (0,5) | ЛЭП 0,4 кВ | [6 empty] | 160.0568 |  |  | 78.844 |  |  | 3 квартал
998 |  | ВЛ 0,4 кВ Ф-3 от КТП 2-1/400 "ПС Корнеево" | [7 empty] | ЛЭП 0,4 кВ | [6 empty] | 87.6826 |  |  | 52.68
|  | ВЛ 0,4 кВ Ф-3 от КТП 2-1/400 "ПС Корнеево" | [6 empty] | 0,369 (0,1107) | ЛЭП 0,4 кВ | [6 empty] | 87.6826 |  |  | 52.68 |  |  | 3 квартал
999 |  | ВЛ-0,4кВ Ф-1 от КТП 4-9/25 Ф-4 ПС "Степная" | [7 empty] | ЛЭП 0,4 кВ | [6 empty] | 1.9233 |  |  | 1.46
|  | ВЛ-0,4кВ Ф-1 от КТП 4-9/25 Ф-4 ПС "Степная" | [6 empty] | 0,32 (0,01891) | ЛЭП 0,4 кВ | [6 empty] | 1.9233 |  |  | 1.46 |  |  | 3 квартал
|  | Ачхой-Мартановские РЭС | [14 empty] | 2361.9898 |  |  | 1580.07
|  | ВЛ-0.4кВ | [14 empty] | 2361.9898 |  |  | 1580.07
1000 |  | ВЛ-0,4кВ Ф-2 от МТП 1-5/160 ПС "Красноармейская" | [7 empty] | ЛЭП 0,4 кВ | [6 empty] | 24.6978 |  |  | 20.4208
|  | ВЛ-0,4кВ Ф-2 от МТП 1-5/160 ПС "Красноармейская" | [6 empty] | 0,412 (0,1236) | ЛЭП 0,4 кВ | [6 empty] | 24.6978 |  |  | 20.4208 |  |  | 3 квартал
1001 |  | ВЛ 0,4 кВ Ф-3 от ТП 8- 1/100 п/с Самашки | [7 empty] | ЛЭП 0,4 кВ | [6 empty] | 25.8034 |  |  | 24.9808
|  | ВЛ 0,4 кВ Ф-3 от ТП 8- 1/100 п/с Самашки | [6 empty] | 0,668 (0,12432) | ЛЭП 0,4 кВ | [6 empty] | 25.8034 |  |  | 24.9808 |  |  | 3 квартал
1002 |  | ВЛ 0,4 кВ Ф-2 от ТП 8- 2/100 п/с Самашки | [7 empty] | ЛЭП 0,4 кВ | [6 empty] | 29.4592 |  |  | 26.455
|  | ВЛ 0,4 кВ Ф-2 от ТП 8- 2/100 п/с Самашки | [6 empty] | 0,17 (0,10483) | ЛЭП 0,4 кВ | [6 empty] | 29.4592 |  |  | 26.455 |  |  | 2 квартал
1003 |  | ВЛ 0,4 кВ Ф-1 от ТП 9-20/100 п/с Катар-Юрт | [7 empty] | ЛЭП 0,4 кВ | [6 empty] | 30.845 |  |  | 32.366
|  | ВЛ 0,4 кВ Ф-1 от ТП 9-20/100 п/с Катар-Юрт | [6 empty] | 0,46 (0,207) | ЛЭП 0,4 кВ | [6 empty] | 30.845 |  |  | 32.366 |  |  | 3 квартал
1004 |  | ВЛ 0,4 кВ Ф-1 от ТП 8-15/250 п/с Катар-Юрт | [7 empty] | ЛЭП 0,4 кВ | [6 empty] | 40.4007 |  |  | 33.4564
|  | ВЛ 0,4 кВ Ф-1 от ТП 8-15/250 п/с Катар-Юрт | [6 empty] | 0,535 (0,14924) | ЛЭП 0,4 кВ | [6 empty] | 40.4007 |  |  | 33.4564 |  |  | 2 квартал
1005 |  | ВЛ 0,4 кВ Ф-1 от ТП 6 -2/100 п/с Катар-Юрт | [7 empty] | ЛЭП 0,4 кВ | [6 empty] | 11.041 |  |  | 7.1704
|  | ВЛ 0,4 кВ Ф-1 от ТП 6 -2/100 п/с Катар-Юрт | [6 empty] | 0,279 (0,04185) | ЛЭП 0,4 кВ | [6 empty] | 11.041 |  |  | 7.1704 |  |  | 2 квартал
1006 |  | ВЛ 0,4 кВ Ф-2 от ТП 7-18/100 п/с Ачхой-Мартан | [7 empty] | ЛЭП 0,4 кВ | [6 empty] | 24.3237 |  |  | 15.8608
|  | ВЛ 0,4 кВ Ф-2 от ТП 7-18/100 п/с Ачхой-Мартан | [6 empty] | 0,493 (0,20624) | ЛЭП 0,4 кВ | [6 empty] | 24.3237 |  |  | 15.8608 |  |  | 2 квартал
1007 |  | ВЛ 0,4 кВ Ф-2 от ТП 2-10/63 п/с Катар-Юрт | [7 empty] | ЛЭП 0,4 кВ | [6 empty] | 31.5088 |  |  | 16.9512
|  | ВЛ 0,4 кВ Ф-2 от ТП 2-10/63 п/с Катар-Юрт | [6 empty] | 0,229 (0,08015) | ЛЭП 0,4 кВ | [6 empty] | 31.5088 |  |  | 16.9512 |  |  | 3 квартал
1008 |  | ВЛ 0,4 кВ Ф-1 от ТП 6-12/160 п/с Катар-Юрт | [7 empty] | ЛЭП 0,4 кВ | [6 empty] | 36.1042 |  |  | 35.1912
|  | ВЛ 0,4 кВ Ф-1 от ТП 6-12/160 п/с Катар-Юрт | [6 empty] | 1,237 (0,1418) | ЛЭП 0,4 кВ | [6 empty] | 36.1042 |  |  | 35.1912 |  |  | 2 квартал
1009 |  | ВЛ 0,4 кВ Ф-2 от ТП 6 -7/160 п/с Катар-Юрт | [7 empty] | ЛЭП 0,4 кВ | [6 empty] | 34.9553 |  |  | 30.6312
|  | ВЛ 0,4 кВ Ф-2 от ТП 6 -7/160 п/с Катар-Юрт | [6 empty] | 1,605 (0,16338) | ЛЭП 0,4 кВ | [6 empty] | 34.9553 |  |  | 30.6312 |  |  | 2 квартал
1010 |  | ВЛ 0,4 кВ ф-2 от ТП 7- 8/160 п/с Самашки | [7 empty] | ЛЭП 0,4 кВ | [6 empty] | 50.9855 |  |  | 129.9812
|  | ВЛ 0,4 кВ ф-2 от ТП 7- 8/160 п/с Самашки | [6 empty] | 0,505 (0,11002) | ЛЭП 0,4 кВ | [6 empty] | 50.9855 |  |  | 129.9812 |  |  | 3 квартал
[11 empty] | Замена провода ВЛ напряжением 0,38 кВ при отсутствии переходов при количестве опор на 1 км не более 22 |  | 1 км провода | 3
1011 |  | ВЛ 0,4 кВ Ф-1 от ТП 7-16/100 п/с Ачхой-Мартан | [7 empty] | ЛЭП 0,4 кВ | [6 empty] | 51.5871 |  |  | 43.6668
|  | ВЛ 0,4 кВ Ф-1 от ТП 7-16/100 п/с Ачхой-Мартан | [6 empty] | 0,389 (0,20334) | ЛЭП 0,4 кВ | [6 empty] | 51.5871 |  |  | 43.6668 |  |  | 3 квартал
1012 |  | ВЛ 0,4 кВ Ф-1 от ТП 7-28/100 п/с Ачхой-Мартан | [7 empty] | ЛЭП 0,4 кВ | [6 empty] | 52.9859 |  |  | 31.292
|  | ВЛ 0,4 кВ Ф-1 от ТП 7-28/100 п/с Ачхой-Мартан | [6 empty] | 0,728 (0,2002) | ЛЭП 0,4 кВ | [6 empty] | 52.9859 |  |  | 31.292 |  |  | 3 квартал
1013 |  | ВЛ 0,4 кВ Ф-2 от ТП 4-13/100 п/с Катар-Юрт | [7 empty] | ЛЭП 0,4 кВ | [6 empty] | 29.7426 |  |  | 27.806
|  | ВЛ 0,4 кВ Ф-2 от ТП 4-13/100 п/с Катар-Юрт | [6 empty] | 0,222 (0,15679) | ЛЭП 0,4 кВ | [6 empty] | 29.7426 |  |  | 27.806 |  |  | 3 квартал
1014 |  | ВЛ 0,4 кВ Ф-2 от ТП 4- 3/1000 п/с Катар-Юрт | [7 empty] | ЛЭП 0,4 кВ | [6 empty] | 38.6362 |  |  | 27.3764
|  | ВЛ 0,4 кВ Ф-2 от ТП 4- 3/1000 п/с Катар-Юрт | [6 empty] | 0,722 (0,2166) | ЛЭП 0,4 кВ | [6 empty] | 38.6362 |  |  | 27.3764 |  |  | 2 квартал
1015 |  | ВЛ 0,4 кВ Ф-1 от ТП 4- 9/100 п/с Самашки | [7 empty] | ЛЭП 0,4 кВ | [6 empty] | 37.2777 |  |  | 21.5112
|  | ВЛ 0,4 кВ Ф-1 от ТП 4- 9/100 п/с Самашки | [6 empty] | 1,247 (0,32019) | ЛЭП 0,4 кВ | [6 empty] | 37.2777 |  |  | 21.5112 |  |  | 2 квартал
1016 |  | ВЛ 0,4 кВ Ф-2 от ТП 4- 9/100 п/с Самашки | [7 empty] | ЛЭП 0,4 кВ | [6 empty] | 33.7699 |  |  | 24.9808
|  | ВЛ 0,4 кВ Ф-2 от ТП 4- 9/100 п/с Самашки | [6 empty] | 0,321 (0,13442) | ЛЭП 0,4 кВ | [6 empty] | 33.7699 |  |  | 24.9808 |  |  | 3 квартал
1017 |  | ВЛ 0,4 кВ Ф-1 от ТП 2-34/100 п/с Ачхой-Мартан | [7 empty] | ЛЭП 0,4 кВ | [6 empty] | 28.4542 |  |  | 23.246
|  | ВЛ 0,4 кВ Ф-1 от ТП 2-34/100 п/с Ачхой-Мартан | [6 empty] | 0,273 (0,17138) | ЛЭП 0,4 кВ | [6 empty] | 28.4542 |  |  | 23.246 |  |  | 2 квартал
1018 |  | ВЛ 0,4 кВ Ф-2 от ТП 2- 2/100 п/с Ачхой-Мартан | [7 empty] | ЛЭП 0,4 кВ | [6 empty] | 56.7998 |  |  | 46.492
|  | ВЛ 0,4 кВ Ф-2 от ТП 2- 2/100 п/с Ачхой-Мартан | [6 empty] | 0,685 (0,22548) | ЛЭП 0,4 кВ | [6 empty] | 56.7998 |  |  | 46.492 |  |  | 3 квартал
1019 |  | ВЛ 0,4 кВ Ф-1 от ТП 2-11/160 п/с Ачхой-Мартан | [7 empty] | ЛЭП 0,4 кВ | [6 empty] | 45.244 |  |  | 35.1144
|  | ВЛ 0,4 кВ Ф-1 от ТП 2-11/160 п/с Ачхой-Мартан | [6 empty] | 0,861 (0,20215) | ЛЭП 0,4 кВ | [6 empty] | 45.244 |  |  | 35.1144 |  |  | 2 квартал
1020 |  | ВЛ 0,4 кВ Ф-2 от ТП 2-23/100 п/с Ачхой-Мартан | [7 empty] | ЛЭП 0,4 кВ | [6 empty] | 39.63 |  |  | 31.9364
|  | ВЛ 0,4 кВ Ф-2 от ТП 2-23/100 п/с Ачхой-Мартан | [6 empty] | 0,205 (0,12941) | ЛЭП 0,4 кВ | [6 empty] | 39.63 |  |  | 31.9364 |  |  | 3 квартал
1021 |  | ВЛ 0,4 кВ Ф-1 от ТП 2-37/100 п/с Ачхой-Мартан | [7 empty] | ЛЭП 0,4 кВ | [6 empty] | 24.2716 |  |  | 18.9008
|  | ВЛ 0,4 кВ Ф-1 от ТП 2-37/100 п/с Ачхой-Мартан | [6 empty] | 0,408 (0,08474) | ЛЭП 0,4 кВ | [6 empty] | 24.2716 |  |  | 18.9008 |  |  | 3 квартал
1022 |  | ВЛ 0,4 кВ Ф-3 от ТП 2-21/400 п/с Ачхой-Мартан | [7 empty] | ЛЭП 0,4 кВ | [6 empty] | 51.2665 |  |  | 41.932
|  | ВЛ 0,4 кВ Ф-3 от ТП 2-21/400 п/с Ачхой-Мартан | [6 empty] | 1,103 (0,1768) | ЛЭП 0,4 кВ | [6 empty] | 51.2665 |  |  | 41.932 |  |  | 3 квартал
1023 |  | ВЛ 0,4 кВ Ф-3 от ТП 2-19/315 п/с Ачхой-Мартан | [7 empty] | ЛЭП 0,4 кВ | [6 empty] | 29.6496 |  |  | 27.806
|  | ВЛ 0,4 кВ Ф-3 от ТП 2-19/315 п/с Ачхой-Мартан | [6 empty] | 0,178 (0,10977) | ЛЭП 0,4 кВ | [6 empty] | 29.6496 |  |  | 27.806 |  |  | 2 квартал
1024 |  | ВЛ 0,4 кВ Ф-2 от ТП 2- 5/250 п/с Ачхой-Мартан | [7 empty] | ЛЭП 0,4 кВ | [6 empty] | 53.7518 |  |  | 34.332
|  | ВЛ 0,4 кВ Ф-2 от ТП 2- 5/250 п/с Ачхой-Мартан | [6 empty] | 0,721 (0,16763) | ЛЭП 0,4 кВ | [6 empty] | 53.7518 |  |  | 34.332 |  |  | 2 квартал
1025 |  | ВЛ 0,4 кВ Ф-1 от ТП 9-18/250 п/с Катар-Юрт | [7 empty] | ЛЭП 0,4 кВ | [6 empty] | 38.1757 |  |  | 25.8564
|  | ВЛ 0,4 кВ Ф-1 от ТП 9-18/250 п/с Катар-Юрт | [6 empty] | 0,215 (0,11518) | ЛЭП 0,4 кВ | [6 empty] | 38.1757 |  |  | 25.8564 |  |  | 3 квартал
1026 |  | ВЛ 0,4 кВ Ф-2 от ТП 7- 2/250 п/с Ачхой-Мартан | [7 empty] | ЛЭП 0,4 кВ | [6 empty] | 40.0284 |  |  | 33.4564
|  | ВЛ 0,4 кВ Ф-2 от ТП 7- 2/250 п/с Ачхой-Мартан | [6 empty] | 0,459 (0,15535) | ЛЭП 0,4 кВ | [6 empty] | 40.0284 |  |  | 33.4564 |  |  | 3 квартал
1027 |  | ВЛ 0,4 кВ Ф-1 от ТП 3-15/160 п/с Ачхой-Мартан | [7 empty] | ЛЭП 0,4 кВ | [6 empty] | 31.5498 |  |  | 15.8608
|  | ВЛ 0,4 кВ Ф-1 от ТП 3-15/160 п/с Ачхой-Мартан | [6 empty] | 0,178 (0,05213) | ЛЭП 0,4 кВ | [6 empty] | 31.5498 |  |  | 15.8608 |  |  | 3 квартал
1028 |  | ВЛ 0,4 кВ Ф-2 от ТП 4-16/160 п/с Катар-Юрт | [7 empty] | ЛЭП 0,4 кВ | [6 empty] | 33.76 |  |  | 26.0712
|  | ВЛ 0,4 кВ Ф-2 от ТП 4-16/160 п/с Катар-Юрт | [6 empty] | 0,237 (0,1343) | ЛЭП 0,4 кВ | [6 empty] | 33.76 |  |  | 26.0712 |  |  | 2 квартал
1029 |  | ВЛ 0,4 кВ Ф-1 от ТП 7- 9/100 п/с Самашки | [7 empty] | ЛЭП 0,4 кВ | [6 empty] | 46.3063 |  |  | 40.8416
|  | ВЛ 0,4 кВ Ф-1 от ТП 7- 9/100 п/с Самашки | [6 empty] | 1,922 (0,21071) | ЛЭП 0,4 кВ | [6 empty] | 46.3063 |  |  | 40.8416 |  |  | 3 квартал
1030 |  | ВЛ 0,4 кВ Ф-1 от ТП 8-10/160 п/с Катар-Юрт | [7 empty] | ЛЭП 0,4 кВ | [6 empty] | 28.5473 |  |  | 23.246
|  | ВЛ 0,4 кВ Ф-1 от ТП 8-10/160 п/с Катар-Юрт | [6 empty] | 0,461 (0,10373) | ЛЭП 0,4 кВ | [6 empty] | 28.5473 |  |  | 23.246 |  |  | 3 квартал
1031 |  | ВЛ 0,4 кВ Ф-1 от ТП 8 -2/400 п/с Катар-Юрт | [7 empty] | ЛЭП 0,4 кВ | [6 empty] | 38.9727 |  |  | 28.8964
|  | ВЛ 0,4 кВ Ф-1 от ТП 8 -2/400 п/с Катар-Юрт | [6 empty] | 0,448 (0,168) | ЛЭП 0,4 кВ | [6 empty] | 38.9727 |  |  | 28.8964 |  |  | 2 квартал
1032 |  | ВЛ 0,4 кВ Ф-2 от ТП 8-22/250 п/с Катар-Юрт | [7 empty] | ЛЭП 0,4 кВ | [6 empty] | 33.76 |  |  | 26.0712
|  | ВЛ 0,4 кВ Ф-2 от ТП 8-22/250 п/с Катар-Юрт | [6 empty] | 0,264 (0,11833) | ЛЭП 0,4 кВ | [6 empty] | 33.76 |  |  | 26.0712 |  |  | 3 квартал
1033 |  | ВЛ 0,4 кВ Ф-2 от ЗТП 9-21/400 п/с Ачхой-Мартан | [7 empty] | ЛЭП 0,4 кВ | [6 empty] | 43.9095 |  |  | 28.7544
|  | ВЛ 0,4 кВ Ф-2 от ЗТП 9-21/400 п/с Ачхой-Мартан | [6 empty] | 0,908 (0,19253) | ЛЭП 0,4 кВ | [6 empty] | 43.9095 |  |  | 28.7544 |  |  | 3 квартал
1034 |  | ВЛ 0,4 кВ Ф-1 от ТП 9-14/250 п/с Ачхой-Мартан | [7 empty] | ЛЭП 0,4 кВ | [6 empty] | 146.0887 |  |  | 64.8804
|  | ВЛ 0,4 кВ Ф-1 от ТП 9-14/250 п/с Ачхой-Мартан | [6 empty] | 1,839 (0,36378) | ЛЭП 0,4 кВ | [6 empty] | 146.0887 |  |  | 64.8804 |  |  | 3 квартал
1035 |  | ВЛ 0,4 кВ Ф-4 от ЗТП 9-15/400 п/с Ачхой-Мартан | [7 empty] | ЛЭП 0,4 кВ | [6 empty] | 87.9407 |  |  | 8.4104
|  | ВЛ 0,4 кВ Ф-4 от ЗТП 9-15/400 п/с Ачхой-Мартан | [6 empty] | 0,234 (0,0975) | ЛЭП 0,4 кВ | [6 empty] | 87.9407 |  |  | 8.4104 |  |  | 2 квартал
1036 |  | ВЛ 0,4 кВ Ф-2 от ТП 9-13/63 п/с Ачхой-Мартан | [7 empty] | ЛЭП 0,4 кВ | [6 empty] | 96.3661 |  |  | 35.516
|  | ВЛ 0,4 кВ Ф-2 от ТП 9-13/63 п/с Ачхой-Мартан | [6 empty] | 0,163 (0,14181) | ЛЭП 0,4 кВ | [6 empty] | 96.3661 |  |  | 35.516 |  |  | 3 квартал
1037 |  | ВЛ 0,4 кВ Ф-1 от ТП 2-18/100 п/с Самашки | [7 empty] | ЛЭП 0,4 кВ | [6 empty] | 48.1966 |  |  | 40.8508
|  | ВЛ 0,4 кВ Ф-1 от ТП 2-18/100 п/с Самашки | [6 empty] | 0,317 (0,1062) | ЛЭП 0,4 кВ | [6 empty] | 48.1966 |  |  | 40.8508 |  |  | 3 квартал
1038 |  | ВЛ 0,4 кВ Ф-2 от ТП 1- 7/160 п/с Красноармейская | [7 empty] | ЛЭП 0,4 кВ | [6 empty] | 31.6174 |  |  | 16.9512
|  | ВЛ 0,4 кВ Ф-2 от ТП 1- 7/160 п/с Красноармейская | [6 empty] | 0,191 (0,06685) | ЛЭП 0,4 кВ | [6 empty] | 31.6174 |  |  | 16.9512 |  |  | 3 квартал
1039 |  | ВЛ 0,4 кВ Ф-2 от ТП 2-16/100 п/с Катар-Юрт | [7 empty] | ЛЭП 0,4 кВ | [6 empty] | 21.0834 |  |  | 11.3008
|  | ВЛ 0,4 кВ Ф-2 от ТП 2-16/100 п/с Катар-Юрт | [6 empty] | 0,176 (0,04928) | ЛЭП 0,4 кВ | [6 empty] | 21.0834 |  |  | 11.3008 |  |  | 3 квартал
1040 |  | ВЛ 0,4 кВ Ф-2 от ТП 5- 6/160 п/с Катар-Юрт | [7 empty] | ЛЭП 0,4 кВ | [6 empty] | 11.4023 |  |  | 20.5508
|  | ВЛ 0,4 кВ Ф-2 от ТП 5- 6/160 п/с Катар-Юрт | [6 empty] | 0,323 (0,05518) | ЛЭП 0,4 кВ | [6 empty] | 11.4023 |  |  | 20.5508 |  |  | 3 квартал
1041 |  | ВЛ 0,4 кВ Ф-1 от ТП 5- 9/100 п/с Катар-Юрт | [7 empty] | ЛЭП 0,4 кВ | [6 empty] | 11.3662 |  |  | 18.64
|  | ВЛ 0,4 кВ Ф-1 от ТП 5- 9/100 п/с Катар-Юрт | [6 empty] | 0,866 (0,08444) | ЛЭП 0,4 кВ | [6 empty] | 11.3662 |  |  | 18.64 |  |  | 2 квартал
1042 |  | ВЛ 0,4 кВ Ф-2 от МТП 5 -1/160 п/с Катар-Юрт | [7 empty] | ЛЭП 0,4 кВ | [6 empty] | 9.0509 |  |  | 9.25
|  | ВЛ 0,4 кВ Ф-2 от МТП 5 -1/160 п/с Катар-Юрт | [6 empty] | 0,293 (0,09523) | ЛЭП 0,4 кВ | [6 empty] | 9.0509 |  |  | 9.25 |  |  | 3 квартал
1043 |  | ВЛ 0,4 кВ Ф-3 от ТП 5-7/400 п/с Катар-Юрт | [7 empty] | ЛЭП 0,4 кВ | [6 empty] | 15.8707 |  |  | 8.4756
|  | ВЛ 0,4 кВ Ф-3 от ТП 5-7/400 п/с Катар-Юрт | [6 empty] | 1,765 (0,03497) | ЛЭП 0,4 кВ | [6 empty] | 15.8707 |  |  | 8.4756 |  |  | 3 квартал
1044 |  | ВЛ 0,4 кВ Ф-2 от ТП 5-14/160 п/с Катар-Юрт | [7 empty] | ЛЭП 0,4 кВ | [6 empty] | 67.7459 |  |  | 54.8762
|  | ВЛ 0,4 кВ Ф-2 от ТП 5-14/160 п/с Катар-Юрт | [6 empty] | 0,344 (0,11511) | ЛЭП 0,4 кВ | [6 empty] | 67.7459 |  |  | 54.8762 |  |  | 3 квартал
[11 empty] | Замена провода ВЛ напряжением 0,38 кВ при отсутствии переходов при количестве опор на 1 км не более 22 |  | 1 км провода | 0.141
1045 |  | ВЛ 0,4 кВ Ф-1 от ТП 9 -9/100 п/с Катар-Юрт | [7 empty] | ЛЭП 0,4 кВ | [6 empty] | 0.99855 |  |  | 3.04
|  | ВЛ 0,4 кВ Ф-1 от ТП 9 -9/100 п/с Катар-Юрт | [6 empty] | 0,671 (0,14538) | ЛЭП 0,4 кВ | [6 empty] | 0.99855 |  |  | 3.04 |  |  | 3 квартал
1046 |  | ВЛ-0,4кВ Ф-1 от МТП 1-5/160 ПС "Красноармейская" | [7 empty] | ЛЭП 0,4 кВ | [6 empty] | 67.827 |  |  | 54.856
|  | ВЛ-0,4кВ Ф-1 от МТП 1-5/160 ПС "Красноармейская" | [6 empty] | 0,538 (0,22417) | ЛЭП 0,4 кВ | [6 empty] | 67.827 |  |  | 54.856 |  |  | 2 квартал
1047 |  | ВЛ 0,4 кВ Ф-2 от ТП 4 -1/250 п/с Самашки | [7 empty] | ЛЭП 0,4 кВ | [6 empty] | 45.6541 |  |  | 10.2916
|  | ВЛ 0,4 кВ Ф-2 от ТП 4 -1/250 п/с Самашки | [6 empty] | 1,353 (0,06872) | ЛЭП 0,4 кВ | [6 empty] | 45.6541 |  |  | 10.2916 |  |  | 3 квартал
1048 |  | ВЛ 0,4 кВ Ф-2 от ТП 4-23/100 п/с Катар-Юрт | [7 empty] | ЛЭП 0,4 кВ | [6 empty] | 37.437 |  |  | 2.4216
|  | ВЛ 0,4 кВ Ф-2 от ТП 4-23/100 п/с Катар-Юрт | [6 empty] | 0,138 (0,0483) | ЛЭП 0,4 кВ | [6 empty] | 37.437 |  |  | 2.4216 |  |  | 3 квартал
1049 |  | ВЛ 0,4 кВ Ф-2 от ТП 2-30/160 п/с Самашки | [7 empty] | ЛЭП 0,4 кВ | [6 empty] | 74.6413 |  |  | 4.8432
|  | ВЛ 0,4 кВ Ф-2 от ТП 2-30/160 п/с Самашки | [6 empty] | 0,29 (0,06767) | ЛЭП 0,4 кВ | [6 empty] | 74.6413 |  |  | 4.8432 |  |  | 2 квартал
1050 |  | ВЛ 0,4 кВ Ф-1 от ТП 2-22/250 п/с Самашки | [7 empty] | ЛЭП 0,4 кВ | [6 empty] | 51.4164 |  |  | 39.116
|  | ВЛ 0,4 кВ Ф-1 от ТП 2-22/250 п/с Самашки | [6 empty] | 0,772 (0,13602) | ЛЭП 0,4 кВ | [6 empty] | 51.4164 |  |  | 39.116 |  |  | 2 квартал
1051 |  | ВЛ 0,4 кВ Ф-2 от МТП 1-12/100 п/с Красноармейская | [7 empty] | ЛЭП 0,4 кВ | [6 empty] | 38.2243 |  |  | 3.8016
|  | ВЛ 0,4 кВ Ф-2 от МТП 1-12/100 п/с Красноармейская | [6 empty] | 0,359 (0,0602) | ЛЭП 0,4 кВ | [6 empty] | 38.2243 |  |  | 3.8016 |  |  | 3 квартал
1052 |  | ВЛ 0,4 кВ Ф-2 от ТП 1-13/100 п/с Красноармейская | [7 empty] | ЛЭП 0,4 кВ | [6 empty] | 59.676 |  |  | 46.986
|  | ВЛ 0,4 кВ Ф-2 от ТП 1-13/100 п/с Красноармейская | [6 empty] | 0,197 (0,14283) | ЛЭП 0,4 кВ | [6 empty] | 59.676 |  |  | 46.986 |  |  | 3 квартал
1053 |  | ВЛ 0,4 кВ Ф-2 от ТП 1- 5/160 п/с Красноармейская | [7 empty] | ЛЭП 0,4 кВ | [6 empty] | 67.0556 |  |  | 20.3488
|  | ВЛ 0,4 кВ Ф-2 от ТП 1- 5/160 п/с Красноармейская | [6 empty] | 0,246 (0,08303) | ЛЭП 0,4 кВ | [6 empty] | 67.0556 |  |  | 20.3488 |  |  | 3 квартал
1054 |  | ВЛ 0,4 кВ Ф-3 от ТП 1- 5/100 п/с Красноармейская | [7 empty] | ЛЭП 0,4 кВ | [6 empty] | 81.0035 |  |  | 26.4288
|  | ВЛ 0,4 кВ Ф-3 от ТП 1- 5/100 п/с Красноармейская | [6 empty] | 0,158 (0,14694) | ЛЭП 0,4 кВ | [6 empty] | 81.0035 |  |  | 26.4288 |  |  | 2 квартал
1055 |  | ВЛ 0,4 кВ Ф-1 от ТП 7 -3/100 п/с Самашки | [7 empty] | ЛЭП 0,4 кВ | [6 empty] | 43.1262 |  |  | 19.322
|  | ВЛ 0,4 кВ Ф-1 от ТП 7 -3/100 п/с Самашки | [6 empty] | 0,348 (0,06485) | ЛЭП 0,4 кВ | [6 empty] | 43.1262 |  |  | 19.322 |  |  | 3 квартал
[11 empty] | Замена провода ВЛ напряжением 0,38 кВ при отсутствии переходов при количестве опор на 1 км более 22 (на каждую опору, следующую после 22-й) |  | 1 опора в 1 провод | 0.14
|  | Ачхой-Мартановские РЭС СПУ | [14 empty] | 245.1046 |  |  | 262.4672
|  | ВЛ-0,4кВ | [14 empty] | 245.1046 |  |  | 262.4672
1056 |  | ВЛ 0.4кВ Ф-1 от КТП 7-2/100кВ ПС "Ассиновская" | [7 empty] | ЛЭП 0,4 кВ | [6 empty] | 7.7294 |  |  | 11.9452
|  | ВЛ 0.4кВ Ф-1 от КТП 7-2/100кВ ПС "Ассиновская" | [6 empty] | 0,2 (0,09667) | ЛЭП 0,4 кВ | [6 empty] | 7.7294 |  |  | 11.9452 |  |  | 2 квартал
1057 |  | ВЛ 0.4кВ Ф-1 от КТП 2-2/160кВ ПС "Серноводская" | [7 empty] | ЛЭП 0,4 кВ | [6 empty] | 39.1064 |  |  | 41.756
|  | ВЛ 0.4кВ Ф-1 от КТП 2-2/160кВ ПС "Серноводская" | [6 empty] | 1,005 (0,26917) | ЛЭП 0,4 кВ | [6 empty] | 39.1064 |  |  | 41.756 |  |  | 2 квартал
1058 |  | ВЛ 0.4кВ Ф-2 от ТП 4-9/250кВ ПС "Серноводская" | [7 empty] | ЛЭП 0,4 кВ | [6 empty] | 68.0137 |  |  | 72.2376
|  | ВЛ 0.4кВ Ф-2 от ТП 4-9/250кВ ПС "Серноводская" | [6 empty] | 2,253 (0,40204) | ЛЭП 0,4 кВ | [6 empty] | 68.0137 |  |  | 72.2376 |  |  | 3 квартал
[11 empty] | Замена провода ВЛ напряжением 0,38 кВ при отсутствии переходов при количестве опор на 1 км не более 22 |  | 1 км провода | 0.12
1059 |  | ВЛ 0.4кВ Ф-1 от КТП 2-1/100кВ ПС "Серноводская" | [7 empty] | ЛЭП 0,4 кВ | [6 empty] | 33.9141 |  |  | 20.006
|  | ВЛ 0.4кВ Ф-1 от КТП 2-1/100кВ ПС "Серноводская" | [6 empty] | 0,66 (0,04678) | ЛЭП 0,4 кВ | [6 empty] | 33.9141 |  |  | 20.006 |  |  | 3 квартал
[11 empty] | Комплекс работ по замене деревянной одностоечной опоры ВЛ напряжением 0,38 кВ |  | 1 опора | 1
1060 |  | ВЛ 0.4кВ Ф-2 от КТП 2-1/160кВ ПС "Серноводская" | [7 empty] | ЛЭП 0,4 кВ | [6 empty] | 37.0789 |  |  | 39.7512
|  | ВЛ 0.4кВ Ф-2 от КТП 2-1/160кВ ПС "Серноводская" | [6 empty] | 0,82 (0,31115) | ЛЭП 0,4 кВ | [6 empty] | 37.0789 |  |  | 39.7512 |  |  | 3 квартал
1061 |  | ВЛ 0.4кВ Ф-1 от ТП 2-12/160кВ ПС "Серноводская" | [7 empty] | ЛЭП 0,4 кВ | [6 empty] | 14.6558 |  |  | 30.67
|  | ВЛ 0.4кВ Ф-1 от ТП 2-12/160кВ ПС "Серноводская" | [6 empty] | 1 (0,13448) | ЛЭП 0,4 кВ | [6 empty] | 14.6558 |  |  | 30.67 |  |  | 2 квартал
1062 |  | ВЛ 0.4кВ Ф-2 от КТП 2-2/160кВ ПС "Серноводская" | [7 empty] | ЛЭП 0,4 кВ | [6 empty] | 44.6062 |  |  | 46.1012
|  | ВЛ 0.4кВ Ф-2 от КТП 2-2/160кВ ПС "Серноводская" | [6 empty] | 1,421 (0,27882) | ЛЭП 0,4 кВ | [6 empty] | 44.6062 |  |  | 46.1012 |  |  | 3 квартал
ВЛ 6-20 кВ
|  | Служба РЭС | [14 empty] | 22548.592 |  |  | 20519.43
|  | ГГЭС | [14 empty] | 10113.4442 |  |  | 7801.405
|  | ВЛ-6-10кВ | [14 empty] | 3511.1121 |  |  | 2286.325
1 |  | ВЛ 10кВ Ф-6 ПС "Южная" | [7 empty] | ЛЭП 3-20 кВ | [6 empty] | 163.3824 |  |  | 130.225
|  | ВЛ 10кВ Ф-6 ПС "Южная" | [6 empty] | 4,326 (0,50142) | ЛЭП 3-20 кВ | [6 empty] | 163.3824 |  |  | 130.225 |  |  | 2 квартал
2 |  | ВЛ 6кВ Ф-8 ПС "Трансмаш" | [7 empty] | ЛЭП 3-20 кВ | [6 empty] | 157.4191 |  |  | 108.865
|  | ВЛ 6кВ Ф-8 ПС "Трансмаш" | [6 empty] | 8,681 (0,43224) | ЛЭП 3-20 кВ | [6 empty] | 157.4191 |  |  | 108.865 |  |  | 2 квартал
[11 empty] | Замена провода ВЛ напряжением 1-20 кВ при отсутствии переходов при количестве опор на 1 км не более 10 |  | 1 км провода | 0.1
[11 empty] | Замена дефектного штыревого изолятора на опоре ВЛ напряжением 1-20 кВ |  | 1 изолятор | 5
3 |  | ВЛ 10кВ Ф-12 ПС "Южная" | [7 empty] | ЛЭП 3-20 кВ | [6 empty] | 12.6663 |  |  | 18.24
|  | ВЛ 10кВ Ф-12 ПС "Южная" | [6 empty] | 0,737 (0,10085) | ЛЭП 3-20 кВ | [6 empty] | 12.6663 |  |  | 18.24 |  |  | 3 квартал
4 |  | ВЛ 10кВ Ф-12 ПС "Западная" | [7 empty] | ЛЭП 3-20 кВ | [6 empty] | 167.9605 |  |  | 67.35
|  | ВЛ 10кВ Ф-12 ПС "Западная" | [6 empty] | 0,68 (0,25) | ЛЭП 3-20 кВ | [6 empty] | 167.9605 |  |  | 67.35 |  |  | 2 квартал
5 |  | ВЛ 6кВ Ф-16 ПС "Электроприбор" | [7 empty] | ЛЭП 3-20 кВ | [6 empty] | 157.7564 |  |  | 104.52
|  | ВЛ 6кВ Ф-16 ПС "Электроприбор" | [6 empty] | 1,05 (0,38208) | ЛЭП 3-20 кВ | [6 empty] | 157.7564 |  |  | 104.52 |  |  | 3 квартал
6 |  | ВЛ 10кВ Ф-1 ПС "Тепличная" | [7 empty] | ЛЭП 3-20 кВ | [6 empty] | 429.4688 |  |  | 342.84
|  | ВЛ 10кВ Ф-1 ПС "Тепличная" | [6 empty] | 9,501 (1,10779) | ЛЭП 3-20 кВ | [6 empty] | 429.4688 |  |  | 342.84 |  |  | 2 квартал
[11 empty] | Комплекс работ по замене железобетонной промежуточной опоры ВЛ напряжением 1-20 кВ |  | 1 опора | 2
[11 empty] | Замена провода ВЛ напряжением 1-20 кВ при отсутствии переходов при количестве опор на 1 км не более 10 |  | 1 км провода | 1
[11 empty] | Замена металлической траверсы промежуточной опоры ВЛ |  | 1 траверса | 2
[11 empty] | Замена дефектного штыревого изолятора на опоре ВЛ напряжением 1-20 кВ |  | 1 изолятор | 8
7 |  | ВЛ 10кВ Ф-6 ПС "Тепличная" | [7 empty] | ЛЭП 3-20 кВ | [6 empty] | 219.4021 |  |  | 114.87
|  | ВЛ 10кВ Ф-6 ПС "Тепличная" | [6 empty] | 9,255 (0,45677) | ЛЭП 3-20 кВ | [6 empty] | 219.4021 |  |  | 114.87 |  |  | 2 квартал
8 |  | ВЛ 10кВ Ф-27 ПС "Северная" | [7 empty] | ЛЭП 3-20 кВ | [6 empty] | 20.9837 |  |  | 30.4
|  | ВЛ 10кВ Ф-27 ПС "Северная" | [6 empty] | 9,272 (0,19841) | ЛЭП 3-20 кВ | [6 empty] | 20.9837 |  |  | 30.4 |  |  | 3 квартал
[11 empty] | Замена дефектного штыревого изолятора на опоре ВЛ напряжением 1-20 кВ |  | 1 изолятор | 2
9 |  | ВЛ 10кВ Ф-6 ПС "Холодильник" | [7 empty] | ЛЭП 3-20 кВ | [6 empty] | 613.6425 |  |  | 396.055
|  | ВЛ 10кВ Ф-6 ПС "Холодильник" | [6 empty] | 3,01 (1,65579) | ЛЭП 3-20 кВ | [6 empty] | 613.6425 |  |  | 396.055 |  |  | 3 квартал
[11 empty] | Замена дефектного штыревого изолятора на опоре ВЛ напряжением 1-20 кВ |  | 1 изолятор | 10
10 |  | ВЛ 10кВ Ф-19 ПС "Восточная" | [7 empty] | ЛЭП 3-20 кВ | [6 empty] | 31.8775 |  |  | 23.04
|  | ВЛ 10кВ Ф-19 ПС "Восточная" | [6 empty] | 0,331 (0,07172) | ЛЭП 3-20 кВ | [6 empty] | 31.8775 |  |  | 23.04 |  |  | 3 квартал
11 |  | ВЛ 10кВ Ф-9 ПС "Восточная" | [7 empty] | ЛЭП 3-20 кВ | [6 empty] | 249.6835 |  |  | 122.6025
|  | ВЛ 10кВ Ф-9 ПС "Восточная" | [6 empty] | 3,56 (0,4383) | ЛЭП 3-20 кВ | [6 empty] | 249.6835 |  |  | 122.6025 |  |  | 3 квартал
[11 empty] | Замена провода ВЛ напряжением 1-20 кВ при отсутствии переходов при количестве опор на 1 км не более 10 |  | 1 км провода | 0.11
12 |  | ВЛ 10кВ Ф-15 ПС "Северная" | [7 empty] | ЛЭП 3-20 кВ | [6 empty] | 15.811 |  |  | 22.8
|  | ВЛ 10кВ Ф-15 ПС "Северная" | [6 empty] | 7,458 (0,14328) | ЛЭП 3-20 кВ | [6 empty] | 15.811 |  |  | 22.8 |  |  | 3 квартал
13 |  | ВЛ 10кВ Ф-15 ПС "Консервная" | [7 empty] | ЛЭП 3-20 кВ | [6 empty] | 18.9849 |  |  | 27.36
|  | ВЛ 10кВ Ф-15 ПС "Консервная" | [6 empty] | 4,2 (0,10581) | ЛЭП 3-20 кВ | [6 empty] | 18.9849 |  |  | 27.36 |  |  | 2 квартал
14 |  | ВЛ 10кВ Ф-28 ПС "Северная" | [7 empty] | ЛЭП 3-20 кВ | [6 empty] | 51.6993 |  |  | 20.875
|  | ВЛ 10кВ Ф-28 ПС "Северная" | [6 empty] | 0,14 (0,0805) | ЛЭП 3-20 кВ | [6 empty] | 51.6993 |  |  | 20.875 |  |  | 2 квартал
[11 empty] | Замена дефектного штыревого изолятора на опоре ВЛ напряжением 1-20 кВ |  | 1 изолятор | 4
15 |  | ВЛ 6кВ Ф-4 ПС "Октябрьская" | [7 empty] | ЛЭП 3-20 кВ | [6 empty] | 21.3262 |  |  | 42.78
|  | ВЛ 6кВ Ф-4 ПС "Октябрьская" | [6 empty] | 16,65 (1,14896) | ЛЭП 3-20 кВ | [6 empty] | 21.3262 |  |  | 42.78 |  |  | 2 квартал
16 |  | ВЛ 10кВ Ф-4 ПС "ГРП-110" | [7 empty] | ЛЭП 3-20 кВ | [6 empty] | 115.4595 |  |  | 84.48
|  | ВЛ 10кВ Ф-4 ПС "ГРП-110" | [6 empty] | 0,2 (0,00935) | ЛЭП 3-20 кВ | [6 empty] | 115.4595 |  |  | 84.48 |  |  | 3 квартал
17 |  | ВЛ 10кВ Ф-11 ПС "Западная" | [7 empty] | ЛЭП 3-20 кВ | [6 empty] | 253.7421 |  |  | 129.87
|  | ВЛ 10кВ Ф-11 ПС "Западная" | [6 empty] | 2,485 (0,27359) | ЛЭП 3-20 кВ | [6 empty] | 253.7421 |  |  | 129.87 |  |  | 3 квартал
18 |  | ВЛ 10кВ Ф-10 ПС "Западная" | [7 empty] | ЛЭП 3-20 кВ | [6 empty] | 480.9656 |  |  | 295.0225
|  | ВЛ 10кВ Ф-10 ПС "Западная" | [6 empty] | 2,52 (0,06144) | ЛЭП 3-20 кВ | [6 empty] | 480.9656 |  |  | 295.0225 |  |  | 2 квартал
[11 empty] | Замена провода ВЛ напряжением 1-20 кВ при отсутствии переходов при количестве опор на 1 км не более 10 |  | 1 км провода | 0.105
[11 empty] | Замена дефектного штыревого изолятора на опоре ВЛ напряжением 1-20 кВ |  | 1 изолятор | 9
19 |  | ВЛ 10кВ Ф-17 ПС "ГРП-110" | [7 empty] | ЛЭП 3-20 кВ | [6 empty] | 229.915 |  |  | 129.21
|  | ВЛ 10кВ Ф-17 ПС "ГРП-110" | [6 empty] | 15,9 (0,61923) | ЛЭП 3-20 кВ | [6 empty] | 229.915 |  |  | 129.21 |  |  | 3 квартал
20 |  | ВЛ 10кВ Ф-3 ПС "Аэропорт" | [7 empty] | ЛЭП 3-20 кВ | [6 empty] | 84.1675 |  |  | 61.44
|  | ВЛ 10кВ Ф-3 ПС "Аэропорт" | [6 empty] | 8,05 (0,26) | ЛЭП 3-20 кВ | [6 empty] | 84.1675 |  |  | 61.44 |  |  | 3 квартал
21 |  | ВЛ 6кВ Ф-2 ПС "№84" | [7 empty] | ЛЭП 3-20 кВ | [6 empty] | 14.7981 |  |  | 13.48
|  | ВЛ 6кВ Ф-2 ПС "№84" | [6 empty] | 1,79 (0,10577) | ЛЭП 3-20 кВ | [6 empty] | 14.7981 |  |  | 13.48 |  |  | 3 квартал
|  | КЛ 6-10кВ | [14 empty] | 6602.3321 |  |  | 5515.08
22 |  | КЛ 6-10кВ Ф-16 ПС "Консервная" | [7 empty] | ЛЭП 3-20 кВ | [6 empty] | 696.2345 |  |  | 429.12
|  | КЛ 6-10кВ Ф-16 ПС "Консервная" | [6 empty] | 7 105 (0) | ЛЭП 3-20 кВ | [6 empty] | 696.2345 |  |  | 429.12 |  |  | 3 квартал
23 |  | КЛ 6-10кВ Ф-14 ПС "Трансмаш" | [7 empty] | ЛЭП 3-20 кВ | [6 empty] | 335.2327 |  |  | 409.8
|  | КЛ 6-10кВ Ф-14 ПС "Трансмаш" | [6 empty] | 290 (0) | ЛЭП 3-20 кВ | [6 empty] | 335.2327 |  |  | 409.8 |  |  | 3 квартал
[11 empty] | Замена первых 5 м кабеля в траншее (масса 1 м более 6 кг ) |  | 5 м | 40
[11 empty] | Установка муфты (фальшивой) при неразрезанных жилах кабеля с бумажной изоляцией на кабеле напряжением 6-10 кВ, сечение жил более 120 кв.мм |  | 1 муфта | 10
24 |  | КЛ 6-10кВ Ф-2 ПС "Тепличная" | [7 empty] | ЛЭП 3-20 кВ | [6 empty] | 760.6363 |  |  | 510.24
|  | КЛ 6-10кВ Ф-2 ПС "Тепличная" | [6 empty] | 2 468 (0) | ЛЭП 3-20 кВ | [6 empty] | 760.6363 |  |  | 510.24 |  |  | 3 квартал
[11 empty] | Замена каждых последующих 5 м кабеля в траншее (масса 1 м более 6 кг ) |  | 5 м | 40
[11 empty] | Установка свинцовой соединительной муфты на кабеле с бумажной изоляцией на кабеле напряжением 6-10 кВ, сечение жил более 120 кв.мм |  | 1 муфта | 8
25 |  | КЛ 6-10кВ Ф-6 ПС "Холодильник" | [7 empty] | ЛЭП 3-20 кВ | [6 empty] | 1071.8769 |  |  | 603.48
|  | КЛ 6-10кВ Ф-6 ПС "Холодильник" | [6 empty] | 5 460 (0) | ЛЭП 3-20 кВ | [6 empty] | 1071.8769 |  |  | 603.48 |  |  | 2 квартал
[11 empty] | Замена каждых последующих 5 м кабеля в траншее (масса 1 м более 6 кг ) |  | 5 м | 30
[11 empty] | Установка муфты (фальшивой) при неразрезанных жилах кабеля с бумажной изоляцией на кабеле напряжением 6-10 кВ, сечение жил более 120 кв.мм |  | 1 муфта | 28
26 |  | КЛ 6-10кВ Ф-19 ПС "Северная" | [7 empty] | ЛЭП 3-20 кВ | [6 empty] | 1191.063 |  |  | 1727.76
|  | КЛ 6-10кВ Ф-19 ПС "Северная" | [6 empty] | 2 875 (0) | ЛЭП 3-20 кВ | [6 empty] | 1191.063 |  |  | 1727.76 |  |  | 3 квартал
[11 empty] | Замена каждых последующих 5 м кабеля в траншее (масса 1 м более 6 кг ) |  | 5 м | 20
[11 empty] | Установка свинцовой соединительной муфты на кабеле с бумажной изоляцией на кабеле напряжением 6-10 кВ, сечение жил более 120 кв.мм |  | 1 муфта | 16
27 |  | КЛ 6-10кВ Ф-26 "Северная" | [7 empty] | ЛЭП 3-20 кВ | [6 empty] | 1101.2025 |  |  | 603.12
|  | КЛ 6-10кВ Ф-26 "Северная" | [6 empty] | 4 470 (0) | ЛЭП 3-20 кВ | [6 empty] | 1101.2025 |  |  | 603.12 |  |  | 3 квартал
[11 empty] | Установка свинцовой соединительной муфты на кабеле с бумажной изоляцией на кабеле напряжением 6-10 кВ, сечение жил более 120 кв.мм |  | 1 муфта | 4
28 |  | КЛ 6-10кВ Ф-3 ПС "Южная" | [7 empty] | ЛЭП 3-20 кВ | [6 empty] | 913.3017 |  |  | 881.4
|  | КЛ 6-10кВ Ф-3 ПС "Южная" | [6 empty] | 1 275 (0) | ЛЭП 3-20 кВ | [6 empty] | 913.3017 |  |  | 881.4 |  |  | 3 квартал
[11 empty] | Замена каждых последующих 5 м кабеля в траншее (масса 1 м более 6 кг ) |  | 5 м | 60
[11 empty] | Установка свинцовой соединительной муфты на кабеле с бумажной изоляцией на кабеле напряжением 6-10 кВ, сечение жил более 120 кв.мм |  | 1 муфта | 10
29 |  | КЛ 6-10 кВ Ф-8 ПС "Южная" | [7 empty] | ЛЭП 3-20 кВ | [6 empty] | 532.7845 |  |  | 350.16
|  | КЛ 6-10 кВ Ф-8 ПС "Южная" | [6 empty] | 8 333 (0) | ЛЭП 3-20 кВ | [6 empty] | 532.7845 |  |  | 350.16 |  |  | 3 квартал
[11 empty] | Установка муфты (фальшивой) при неразрезанных жилах кабеля с бумажной изоляцией на кабеле напряжением 6-10 кВ, сечение жил более 120 кв.мм |  | 1 муфта | 4
|  | АГЭС | [14 empty] | 411.5501 |  |  | 298.12
|  | ВЛ-6-10кВ | [14 empty] | 411.5501 |  |  | 298.12
30 |  | ВЛ 6кВ Ф-5 ПС "Бердыкель" | [7 empty] | ЛЭП 3-20 кВ | [6 empty] | 411.5501 |  |  | 298.12
|  | ВЛ 6кВ Ф-5 ПС "Бердыкель" | [6 empty] | 20,72 (2,65245) | ЛЭП 3-20 кВ | [6 empty] | 411.5501 |  |  | 298.12 |  |  | 3 квартал
[11 empty] | Замена провода ВЛ напряжением 1-20 кВ при отсутствии переходов при количестве опор на 1 км не более 10 |  | 1 км провода | 0.04
|  | Гуд ГЭС | [14 empty] | 747.4618 |  |  | 563.17
|  | ВЛ-6-10кВ | [14 empty] | 747.4618 |  |  | 563.17
31 |  | ВЛ 6 кВ Ф-2 ПС "Медзавод" | [7 empty] | ЛЭП 3-20 кВ | [6 empty] | 274.8425 |  |  | 285.7875
|  | ВЛ 6 кВ Ф-2 ПС "Медзавод" | [6 empty] | 9,6 (1,82) | ЛЭП 3-20 кВ | [6 empty] | 274.8425 |  |  | 285.7875 |  |  | 3 квартал
32 |  | ВЛ 6 кВ Ф-2 ПС "Гудермес" | [7 empty] | ЛЭП 3-20 кВ | [6 empty] | 220.6351 |  |  | 135.795
|  | ВЛ 6 кВ Ф-2 ПС "Гудермес" | [6 empty] | 12,25 (1,82268) | ЛЭП 3-20 кВ | [6 empty] | 220.6351 |  |  | 135.795 |  |  | 3 квартал
33 |  | ВЛ 6 кВ Ф-22 ПС "Гудермес" | [7 empty] | ЛЭП 3-20 кВ | [6 empty] | 251.9842 |  |  | 141.5875
|  | ВЛ 6 кВ Ф-22 ПС "Гудермес" | [6 empty] | 17,95 (1,5675) | ЛЭП 3-20 кВ | [6 empty] | 251.9842 |  |  | 141.5875 |  |  | 2 квартал
[11 empty] | Замена провода ВЛ напряжением 1-20 кВ при отсутствии переходов при количестве опор на 1 км не более 10 |  | 1 км провода | 0.05
|  | Веденские РЭС | [14 empty] | 559.1076 |  |  | 699.701
|  | ВЛ-6-10кВ | [14 empty] | 559.1076 |  |  | 699.701
34 |  | ВЛ 10кВ Ф-6 п/с Ведено | [7 empty] | ЛЭП 3-20 кВ | [6 empty] | 488.2561 |  |  | 508.181
|  | ВЛ 10кВ Ф-6 п/с Ведено | [6 empty] | 32,427 (5,70768) | ЛЭП 3-20 кВ | [6 empty] | 488.2561 |  |  | 508.181 |  |  | 3 квартал
[11 empty] | Замена провода ВЛ напряжением 1-20 кВ при отсутствии переходов при количестве опор на 1 км более 10 (на каждую опору, следующую после 10-й) |  | 1 опора в 1 провод | 0.1
35 |  | ВЛ 10кВ Ф-5 п/с Махкеты | [7 empty] | ЛЭП 3-20 кВ | [6 empty] | 70.8515 |  |  | 191.52
|  | ВЛ 10кВ Ф-5 п/с Махкеты | [6 empty] | 20,262 (1,9955) | ЛЭП 3-20 кВ | [6 empty] | 70.8515 |  |  | 191.52 |  |  | 3 квартал
|  | Грозненские РЭС | [14 empty] | 778.5505 |  |  | 885.4759
|  | ВЛ-6,10 | [14 empty] | 778.5505 |  |  | 885.4759
36 |  | ВЛ 6кВ Ф-7 ПС "Электроприбор" | [7 empty] | ЛЭП 3-20 кВ | [6 empty] | 5.8637 |  |  | 13.68
|  | ВЛ 6кВ Ф-7 ПС "Электроприбор" | [6 empty] | 15,35 (0,12217) | ЛЭП 3-20 кВ | [6 empty] | 5.8637 |  |  | 13.68 |  |  | 3 квартал
[11 empty] | Замена дефектного штыревого изолятора на опоре ВЛ напряжением 0,38 кВ |  | 1 изолятор | 3
37 |  | ВЛ 6кВ Ф-8 ПС "Озеро" | [7 empty] | ЛЭП 3-20 кВ | [6 empty] | 281.2827 |  |  | 201
|  | ВЛ 6кВ Ф-8 ПС "Озеро" | [6 empty] | 9,9 (6,6771) | ЛЭП 3-20 кВ | [6 empty] | 281.2827 |  |  | 201 |  |  | 2 квартал
[11 empty] | Замена провода ВЛ напряжением 1-20 кВ при отсутствии переходов при количестве опор на 1 км не более 10 |  | 1 км провода | 0.2
38 |  | ВЛ 6кВ Ф-3 ПС "Правобережная" | [7 empty] | ЛЭП 3-20 кВ | [6 empty] | 72.4915 |  |  | 53.0475
|  | ВЛ 6кВ Ф-3 ПС "Правобережная" | [6 empty] | 8,85 (5,98) | ЛЭП 3-20 кВ | [6 empty] | 72.4915 |  |  | 53.0475 |  |  | 2 квартал
39 |  | ВЛ 10кВ Ф-19 ПС "ГРП-110" | [7 empty] | ЛЭП 3-20 кВ | [6 empty] | 243.7012 |  |  | 522.6
|  | ВЛ 10кВ Ф-19 ПС "ГРП-110" | [6 empty] | 19 (12,35) | ЛЭП 3-20 кВ | [6 empty] | 243.7012 |  |  | 522.6 |  |  | 2 квартал
40 |  | ВЛ 6кВ Ф-5 ПС "Толстой-Юрт" | [7 empty] | ЛЭП 3-20 кВ | [6 empty] | 175.2115 |  |  | 95.1484
|  | ВЛ 6кВ Ф-5 ПС "Толстой-Юрт" | [6 empty] | 2,75 (0,6875) | ЛЭП 3-20 кВ | [6 empty] | 175.2115 |  |  | 95.1484 |  |  | 2 квартал
|  | Гудермесские РЭС | [14 empty] | 952.483 |  |  | 519.355
|  | ВЛ-6-10 | [7 empty] | ЛЭП 3-20 кВ | [6 empty] | 952.483 |  |  | 519.355
41 |  | ВЛ 6 кВ Ф-6 ПС "Ойсунгур" | [7 empty] | ЛЭП 3-20 кВ | [6 empty] | 952.483 |  |  | 519.355
|  | ВЛ 6 кВ Ф-6 ПС "Ойсунгур" | [6 empty] | 30,329 (2,72961) | ЛЭП 3-20 кВ | [6 empty] | 952.483 |  |  | 519.355 |  |  | 2 квартал
[11 empty] | Комплекс работ по замене железобетонной промежуточной опоры ВЛ напряжением 1-20 кВ |  | 1 опора | 1
[11 empty] | Замена провода ВЛ напряжением 1-20 кВ при отсутствии переходов при количестве опор на 1 км не более 10 |  | 1 км провода | 0.14
|  | Курчалоевские РЭС | [14 empty] | 900.8569 |  |  | 512.85
|  | ВЛ 6-10кВ | [14 empty] | 900.8569 |  |  | 512.85
42 |  | ВЛ10 кВ Ф-1 ПС "Курчалой-110" | [7 empty] | ЛЭП 3-20 кВ | [6 empty] | 900.8569 |  |  | 512.85
|  | ВЛ10 кВ Ф-1 ПС "Курчалой-110" | [6 empty] | 8,277 (1,71831) | ЛЭП 3-20 кВ | [6 empty] | 900.8569 |  |  | 512.85 |  |  | 2 квартал
|  | Ножай-Юртовские РЭС | [14 empty] | 2987.4018 |  |  | 3529.6464
|  | ВЛ 6-10кВ | [14 empty] | 2987.4018 |  |  | 3529.6464
43 |  | "ПС-Ножай-Юрт" Ф-2 | [7 empty] | ЛЭП 3-20 кВ | [6 empty] | 1282.2432 |  |  | 1892.1075
|  | "ПС-Ножай-Юрт" Ф-2 | [6 empty] | 42,015 (11,77821) | ЛЭП 3-20 кВ | [6 empty] | 1282.2432 |  |  | 1892.1075 |  |  | 3 квартал
[11 empty] | Выправка траверсы |  | 1 траверса | 1
[11 empty] | Комплекс работ по замене деревянной опоры на железобетонную промежуточную ВЛ напряжением 1-20 кВ |  | 1 опора | 1
[11 empty] | Замена провода ВЛ напряжением 1-20 кВ при отсутствии переходов при количестве опор на 1 км не более 10 |  | 1 км провода | 0.045
[11 empty] | Замена металлической траверсы промежуточной опоры ВЛ |  | 1 траверса | 3
44 |  | "ПС-Ножай-Юрт" Ф-5 | [7 empty] | ЛЭП 3-20 кВ | [6 empty] | 1341.5774 |  |  | 1341.9639
|  | "ПС-Ножай-Юрт" Ф-5 | [6 empty] | 28,654 (11,396) | ЛЭП 3-20 кВ | [6 empty] | 1341.5774 |  |  | 1341.9639 |  |  | 3 квартал
[11 empty] | Комплекс работ по замене железобетонной промежуточной опоры ВЛ напряжением 1-20 кВ |  | 1 опора | 3
[11 empty] | Выправка промежуточной опоры при отклонении от вертикальной оси вдоль линии ВЛ напряжением 1-20 кВ |  | 1 опора | 1
[11 empty] | Выправка промежуточной опоры при отклонении от вертикальной оси поперек линии ВЛ напряжением 1-20 кВ |  | 1 опора | 1
[11 empty] | Замена дефектного участка провода воздушной линии 1-20 кВ |  | 1 вставка | 3
45 |  | "ПС-Беной" Ф-2 | [7 empty] | ЛЭП 3-20 кВ | [6 empty] | 363.5813 |  |  | 295.575
|  | "ПС-Беной" Ф-2 | [6 empty] | 4,23 (1,41953) | ЛЭП 3-20 кВ | [6 empty] | 363.5813 |  |  | 295.575 |  |  | 3 квартал
[11 empty] | Восстановление надписей без трафарета |  | 100 букв | 2
|  | Урус-Мартановские РЭС | [14 empty] | 158.6148 |  |  | 122.49
|  | ВЛ-6-10кВ | [14 empty] | 158.6148 |  |  | 122.49
46 |  | ВЛ 10 кВ Ф-8 п/с "Урус-Мартан" | [7 empty] | ЛЭП 3-20 кВ | [6 empty] | 73.105 |  |  | 61.05
|  | ВЛ 10 кВ Ф-8 п/с "Урус-Мартан" | [6 empty] | 5 (0,146) | ЛЭП 3-20 кВ | [6 empty] | 73.105 |  |  | 61.05 |  |  | 3 квартал
47 |  | ВЛ 10кВ Ф-6 ПС "Предгорная" | [7 empty] | ЛЭП 3-20 кВ | [6 empty] | 85.5098 |  |  | 61.44
|  | ВЛ 10кВ Ф-6 ПС "Предгорная" | [6 empty] | 18,4 (0,24596) | ЛЭП 3-20 кВ | [6 empty] | 85.5098 |  |  | 61.44 |  |  | 3 квартал
|  | Шалинские РЭС | [14 empty] | 1116.8628 |  |  | 407.7768
|  | ВЛ 6-10кВ | [14 empty] | 1116.8628 |  |  | 407.7768
48 |  | ВЛ 10 кВ Ф-3 ПС "Цемзавод" | [7 empty] | ЛЭП 3-20 кВ | [6 empty] | 342.772 |  |  | 183.78
|  | ВЛ 10 кВ Ф-3 ПС "Цемзавод" | [6 empty] | 20,7 (2,86683) | ЛЭП 3-20 кВ | [6 empty] | 342.772 |  |  | 183.78 |  |  | 3 квартал
49 |  | ВЛ 10кВ Ф-11 ПС "Шали" | [7 empty] | ЛЭП 3-20 кВ | [6 empty] | 760.1092 |  |  | 223.0968
|  | ВЛ 10кВ Ф-11 ПС "Шали" | [6 empty] | 11,905 (3,4441) | ЛЭП 3-20 кВ | [6 empty] | 760.1092 |  |  | 223.0968 |  |  | 3 квартал
50 |  | ВЛ-6 кВ Ф-14 ПС АТЭЦ | [7 empty] | ЛЭП 3-20 кВ | [6 empty] | 13.9815 |  |  | 0.9
|  | ВЛ-6 кВ Ф-14 ПС АТЭЦ | [6 empty] | 44,026 (0,63972) | ЛЭП 3-20 кВ | [6 empty] | 13.9815 |  |  | 0.9 |  |  | 3 квартал
[11 empty] | Замена дефектного штыревого изолятора на опоре ВЛ напряжением 1-20 кВ.Подъем на опору. |  | 1 изолятор | 3
|  | Шелковские РЭС | [14 empty] | 2992.7713 |  |  | 4815.6675
|  | Червленский производственный участок | [14 empty] | 1739.6168 |  |  | 2694.6975
|  | ВЛ-6-10кВ | [14 empty] | 1739.6168 |  |  | 2694.6975
51 |  | ВЛ-6кВ Ф-2 ПС "Червленная" | [7 empty] | ЛЭП 3-20 кВ | [6 empty] | 1159.8811 |  |  | 1139.7375
|  | ВЛ-6кВ Ф-2 ПС "Червленная" | [6 empty] | 6,154 (4,50781) | ЛЭП 3-20 кВ | [6 empty] | 1159.8811 |  |  | 1139.7375 |  |  | 2 квартал
[11 empty] | Замена провода ВЛ напряжением 1-20 кВ при отсутствии переходов при количестве опор на 1 км не более 10 |  | 1 км провода | 0.15
[11 empty] | Замена изолятора натяжной гирлянды |  | 1 изолятор | 12
[11 empty] | Замена вязок проводов на опорах ВЛ напряжением 1-20 кВ |  | 1 опора | 3
52 |  | ВЛ-6кВ Ф-3 ПС "Червленная" | [7 empty] | ЛЭП 3-20 кВ | [6 empty] | 170.2932 |  |  | 465.12
|  | ВЛ-6кВ Ф-3 ПС "Червленная" | [6 empty] | 2,299 (1,49435) | ЛЭП 3-20 кВ | [6 empty] | 170.2932 |  |  | 465.12 |  |  | 2 квартал
53 |  | ВЛ-6кВ Ф-4 ПС "Червленная" | [7 empty] | ЛЭП 3-20 кВ | [6 empty] | 108.0106 |  |  | 282.72
|  | ВЛ-6кВ Ф-4 ПС "Червленная" | [6 empty] | 16,72 (2,18063) | ЛЭП 3-20 кВ | [6 empty] | 108.0106 |  |  | 282.72 |  |  | 3 квартал
54 |  | ВЛ-6кВ Ф-9 ПС "Червленная" | [7 empty] | ЛЭП 3-20 кВ | [6 empty] | 301.4318 |  |  | 807.12
|  | ВЛ-6кВ Ф-9 ПС "Червленная" | [6 empty] | 9,52 (6,188) | ЛЭП 3-20 кВ | [6 empty] | 301.4318 |  |  | 807.12 |  |  | 3 квартал
|  | ВЛ-6-10кВ | [14 empty] | 1253.1545 |  |  | 2120.97
55 |  | ВЛ-10кВ Ф-5 ПС "Шелковская" | [7 empty] | ЛЭП 3-20 кВ | [6 empty] | 1253.1545 |  |  | 2120.97
|  | ВЛ-10кВ Ф-5 ПС "Шелковская" | [6 empty] | 28,483 (7,33662) | ЛЭП 3-20 кВ | [6 empty] | 1253.1545 |  |  | 2120.97 |  |  | 2 квартал
[11 empty] | Замена провода ВЛ напряжением 1-20 кВ при отсутствии переходов при количестве опор на 1 км не более 10 |  | 1 км провода | 0.18
[11 empty] | Замена металлической траверсы промежуточной опоры ВЛ |  | 1 траверса | 1
[11 empty] | Замена дефектного штыревого изолятора на опоре ВЛ напряжением 1-20 кВ |  | 1 изолятор | 3
|  | Наурские РЭС | [14 empty] | 829.4872 |  |  | 363.7724
|  | ВЛ 6-10 кВ | [14 empty] | 829.4872 |  |  | 363.7724
56 |  | ВЛ 10 кВ Ф-5 ПС "ИТК-2" | [7 empty] | ЛЭП 3-20 кВ | [6 empty] | 297.7936 |  |  | 159.74
|  | ВЛ 10 кВ Ф-5 ПС "ИТК-2" | [6 empty] | 2,365 (0,7525) | ЛЭП 3-20 кВ | [6 empty] | 297.7936 |  |  | 159.74 |  |  | 3 квартал
[11 empty] | Замена дефектного штыревого изолятора на опоре ВЛ напряжением 0,38 кВ.Подъем на опору. |  | 1 изолятор | 3
[11 empty] | Замена провода ВЛ напряжением 1-20 кВ при отсутствии переходов при количестве опор на 1 км более 10 (на каждую опору, следующую после 10-й) |  | 1 опора в 1 провод | 1
[11 empty] | Замена провода ВЛ напряжением 0,38 кВ при отсутствии переходов при количестве опор на 1 км более 22 (на каждую опору, следующую после 22-й) |  | 1 опора в 1 провод | 3
57 |  | ВЛ-10кВ Ф-4 ПС "Степная" | [7 empty] | ЛЭП 3-20 кВ | [6 empty] | 531.6936 |  |  | 204.0324
|  | ВЛ-10кВ Ф-4 ПС "Степная" | [6 empty] | 24,087 (2,38591) | ЛЭП 3-20 кВ | [6 empty] | 531.6936 |  |  | 204.0324 |  |  | 2 квартал
[11 empty] | Замена провода ВЛ напряжением 1-20 кВ при отсутствии переходов при количестве опор на 1 км более 10 (на каждую опору, следующую после 10-й) |  | 1 опора в 1 провод | 0.12
Итого: 80 398,30624 тыс. руб.
Главный инженер АО "Чеченэнерго" | [6 empty] | Цуев И.Р.
должность | [7 empty] | ФИО |  |  |  | подпись |  |  | дата
Начальник СЭОЭХ АО "Чеченэнерго" | [6 empty] | Тазбиев Х.А.
должность | [7 empty] | ФИО |  |  |  | подпись |  |  | дата